## Daikin árlista 2023.04.01-től
A DAIKIN 2023.04.01-től érvényes nem hivatalos árlistája (nettó Ft)
|  | Termék | Megnevezés | Nettó lista ár
Split
split | FTXZ-N | FTXZ25N | Daikin Split URURU SARARA R32 hűtőközeggel, beltéri, hőszivattyús, frisslevegős, infrás távirányítóval Névleges hűtőteljestmény: 2,5 kW | 406403
split |  | FTXZ35N | Daikin Split URURU SARARA R32 hűtőközeggel, beltéri, hőszivattyús, frisslevegős, infrás távirányítóval Névleges hűtőteljestmény: 3,5 kW | 417899
split |  | FTXZ50N | Daikin Split URURU SARARA R32 hűtőközeggel, beltéri, hőszivattyús, frisslevegős, infrás távirányítóval Névleges hűtőteljestmény: 5,0 kW | 585207
split | Opciók | KPMH974B403 | Daikin Ururu Sarara 2 m hosszú párásító cső toldat | 36077
split |  | KPMH974B43 | Daikin Ururu Sarara 10 m hosszú csere párásító cső | 97154
split |  | BRP069B42 | Daikin WIFI adapter FTXZ-N Ururu Sarara és FVXM-F Parapetes beltéri egységhez | 13470
split | Stylish | FTXA20AW | Daikin Split STYLISH R32 hűtőközeggel fehér színű inverteres oldalfali beltéri, hőszivattyús, infrás távirányítóval Névleges hűtőteljestmény: 2,0 kW | 268190
split |  | FTXA20BS | Daikin Split STYLISH R32 hűtőközeggel ezüst színű inverteres oldalfali beltéri, hőszivattyús, infrás távirányítóval Névleges hűtőteljestmény: 2,0 kW | 291171
split |  | FTXA20BT | Daikin Split STYLISH R32 hűtőközeggel feketeakác színű inverteres oldalfali beltéri, hőszivattyús, infrás távirányítóval Névleges hűtőteljestmény: 2,0 kW | 313569
split |  | FTXA20BB | Daikin Split STYLISH R32 hűtőközeggel fekete színű inverteres oldalfali beltéri, hőszivattyús, infrás távirányítóval Névleges hűtőteljestmény: 2,0 kW | 276236
split |  | FTXA25AW | Daikin Split STYLISH R32 hűtőközeggel fehér színű inverteres oldalfali beltéri, hőszivattyús, infrás távirányítóval Névleges hűtőteljestmény: 2,5 kW | 282610
split |  | FTXA25BS | Daikin Split STYLISH R32 hűtőközeggel ezüst színű inverteres oldalfali beltéri, hőszivattyús, infrás távirányítóval Névleges hűtőteljestmény: 2,5 kW | 301662
split |  | FTXA25BT | Daikin Split STYLISH R32 hűtőközeggel feketeakác színű inverteres oldalfali beltéri, hőszivattyús, infrás távirányítóval Névleges hűtőteljestmény: 2,5 kW | 327073
split |  | FTXA25BB | Daikin Split STYLISH R32 hűtőközeggel fekete színű inverteres oldalfali beltéri, hőszivattyús, infrás távirányítóval Névleges hűtőteljestmény: 2,5 kW | 291089
split |  | FTXA35AW | Daikin Split STYLISH R32 hűtőközeggel fehér színű inverteres oldalfali beltéri, hőszivattyús, infrás távirányítóval Névleges hűtőteljestmény: 3,4 kW | 313381
split |  | FTXA35BS | Daikin Split STYLISH R32 hűtőközeggel ezüst színű inverteres oldalfali beltéri, hőszivattyús, infrás távirányítóval Névleges hűtőteljestmény: 3,4 kW | 353928
split |  | FTXA35BT | Daikin Split STYLISH R32 hűtőközeggel feketeakác színű inverteres oldalfali beltéri, hőszivattyús, infrás távirányítóval Névleges hűtőteljestmény: 3,4 kW | 383285
split |  | FTXA35BB | Daikin Split STYLISH R32 hűtőközeggel fekete színű inverteres oldalfali beltéri, hőszivattyús, infrás távirányítóval Névleges hűtőteljestmény: 3,4 kW | 322784
split |  | FTXA42AW | Daikin Split STYLISH R32 hűtőközeggel fehér színű inverteres oldalfali beltéri, hőszivattyús, infrás távirányítóval Névleges hűtőteljestmény: 4,2 kW | 384288
split |  | FTXA42BS | Daikin Split STYLISH R32 hűtőközeggel ezüst színű inverteres oldalfali beltéri, hőszivattyús, infrás távirányítóval Névleges hűtőteljestmény: 4,2 kW | 416660
split |  | FTXA42BT | Daikin Split STYLISH R32 hűtőközeggel feketeakác színű inverteres oldalfali beltéri, hőszivattyús, infrás távirányítóval Névleges hűtőteljestmény: 4,2 kW | 453425
split |  | FTXA42BB | Daikin Split STYLISH R32 hűtőközeggel fekete színű inverteres oldalfali beltéri, hőszivattyús, infrás távirányítóval Névleges hűtőteljestmény: 4,2 kW | 395817
split |  | FTXA50AW | Daikin Split STYLISH R32 hűtőközeggel fehér színű inverteres oldalfali beltéri, hőszivattyús, infrás távirányítóval Névleges hűtőteljestmény: 5,0 kW | 390807
split |  | FTXA50BS | Daikin Split STYLISH R32 hűtőközeggel ezüst színű inverteres oldalfali beltéri, hőszivattyús, infrás távirányítóval Névleges hűtőteljestmény: 5,0 kW | 438043
split |  | FTXA50BT | Daikin Split STYLISH R32 hűtőközeggel feketeakác színű inverteres oldalfali beltéri, hőszivattyús, infrás távirányítóval Névleges hűtőteljestmény: 5,0 kW | 475705
split |  | FTXA50BB | Daikin Split STYLISH R32 hűtőközeggel fekete színű inverteres oldalfali beltéri, hőszivattyús, infrás távirányítóval Névleges hűtőteljestmény: 5,0 kW | 402532
split |  | CTXA15AW | Daikin Split STYLISH R32 hűtőközeggel fehér színű inverteres oldalfali beltéri, hőszivattyús, infrás távirányítóval Névleges hűtőteljestmény: 1,5 kW | 255647
split |  | CTXA15BS | Daikin Split STYLISH R32 hűtőközeggel ezüst színű inverteres oldalfali beltéri, hőszivattyús, infrás távirányítóval Névleges hűtőteljestmény: 1,5 kW | 278482
split |  | CTXA15BT | Daikin Split STYLISH R32 hűtőközeggel feketeakác színű inverteres oldalfali beltéri, hőszivattyús, infrás távirányítóval Névleges hűtőteljestmény: 1,5 kW | 283640
split |  | CTXA15BB | Daikin Split STYLISH R32 hűtőközeggel fekete színű inverteres oldalfali beltéri, hőszivattyús, infrás távirányítóval Névleges hűtőteljestmény: 1,5 kW | 263317
split | Opciók | EKRS21 | Kiegészítő kábel (S21 csatlakozáshoz) | 5660
split | FTXJ-A(B/S/W) | FTXJ20AB | Daikin Split EMURA R32 hűtőközeggel fekete színű inverteres oldalfali beltéri, hőszivattyús, infrás távirányítóval, WIFI adapterrel Névleges hűtőteljestmény: 2 kW | 317670
split |  | FTXJ20AS | Daikin Split EMURA R32 hűtőközeggel ezüst színű inverteres oldalfali beltéri, hőszivattyús, infrás távirányítóval, WIFI adapterrel Névleges hűtőteljestmény: 2 kW | 334845
split |  | FTXJ20AW | Daikin Split EMURA R32 hűtőközeggel fehér színű inverteres oldalfali beltéri, hőszivattyús, infrás távirányítóval, WIFI adapterrel Névleges hűtőteljestmény: 2 kW | 308418
split |  | FTXJ25AB | Daikin Split EMURA R32 hűtőközeggel fekete színű inverteres oldalfali beltéri, hőszivattyús, infrás távirányítóval, WIFI adapterrel Névleges hűtőteljestmény: 2,5 kW | 334754
split |  | FTXJ25AS | Daikin Split EMURA R32 hűtőközeggel ezüst színű inverteres oldalfali beltéri, hőszivattyús, infrás távirányítóval, WIFI adapterrel Névleges hűtőteljestmény: 2,5 kW | 346913
split |  | FTXJ25AW | Daikin Split EMURA R32 hűtőközeggel fehér színű inverteres oldalfali beltéri, hőszivattyús, infrás távirányítóval, WIFI adapterrel Névleges hűtőteljestmény: 2,5 kW | 325003
split |  | FTXJ35AB | Daikin Split EMURA R32 hűtőközeggel fekete színű inverteres oldalfali beltéri, hőszivattyús, infrás távirányítóval, WIFI adapterrel Névleges hűtőteljestmény: 3,5 kW | 371202
split |  | FTXJ35AS | Daikin Split EMURA R32 hűtőközeggel ezüst színű inverteres oldalfali beltéri, hőszivattyús, infrás távirányítóval, WIFI adapterrel Névleges hűtőteljestmény: 3,5 kW | 407017
split |  | FTXJ35AW | Daikin Split EMURA R32 hűtőközeggel fehér színű inverteres oldalfali beltéri, hőszivattyús, infrás távirányítóval, WIFI adapterrel Névleges hűtőteljestmény: 3,5 kW | 360390
split |  | FTXJ42AB | Daikin Split EMURA R32 hűtőközeggel fekete színű inverteres oldalfali beltéri, hőszivattyús, infrás távirányítóval, WIFI adapterrel Névleges hűtőteljestmény: 4,2 kW | 455189
split |  | FTXJ42AS | Daikin Split EMURA R32 hűtőközeggel ezüst színű inverteres oldalfali beltéri, hőszivattyús, infrás távirányítóval, WIFI adapterrel Névleges hűtőteljestmény: 4,2 kW | 479160
split |  | FTXJ42AW | Daikin Split EMURA R32 hűtőközeggel fehér színű inverteres oldalfali beltéri, hőszivattyús, infrás távirányítóval, WIFI adapterrel Névleges hűtőteljestmény: 4,2 kW | 441931
split |  | FTXJ50AB | Daikin Split EMURA R32 hűtőközeggel fekete színű inverteres oldalfali beltéri, hőszivattyús, infrás távirányítóval, WIFI adapterrel Névleges hűtőteljestmény: 5 kW | 462911
split |  | FTXJ50AS | Daikin Split EMURA R32 hűtőközeggel ezüst színű inverteres oldalfali beltéri, hőszivattyús, infrás távirányítóval, WIFI adapterrel Névleges hűtőteljestmény: 5 kW | 503748
split |  | FTXJ50AW | Daikin Split EMURA R32 hűtőközeggel fehér színű inverteres oldalfali beltéri, hőszivattyús, infrás távirányítóval, WIFI adapterrel Névleges hűtőteljestmény: 5 kW | 449428
split | FTXM-R | FTXM20R | Daikin Split Perfera inverteres oldalfali beltéri, R32 hűtőközeggel, professzionális, hőszivattyús, infrás távirányítóval Névleges hűtőteljesítmény: 2,0 kW | 201513
split |  | FTXM25R | Daikin Split Perfera inverteres oldalfali beltéri, R32 hűtőközeggel, professzionális, hőszivattyús, infrás távirányítóval Névleges hűtőteljesítmény: 2,5 kW | 220139
split |  | FTXM35R | Daikin Split Perfera inverteres oldalfali beltéri, R32 hűtőközeggel, professzionális, hőszivattyús, infrás távirányítóval Névleges hűtőteljesítmény: 3,4 kW | 258833
split |  | FTXM42R | Daikin Split Perfera inverteres oldalfali beltéri, R32 hűtőközeggel, professzionális, hőszivattyús, infrás távirányítóval Névleges hűtőteljesítmény: 4,2 kW | 311045
split |  | FTXM50R | Daikin Split Perfera inverteres oldalfali beltéri, R32 hűtőközeggel, professzionális, hőszivattyús, infrás távirányítóval Névleges hűtőteljesítmény: 5,0 kW | 373279
split |  | FTXM60R | Daikin Split Perfera inverteres oldalfali beltéri, R32 hűtőközeggel, professzionális, hőszivattyús, infrás távirányítóval Névleges hűtőteljesítmény: 6,0 kW | 489861
split |  | FTXM71R | Daikin Split Perfera inverteres oldalfali beltéri, R32 hűtőközeggel, professzionális, hőszivattyús, infrás távirányítóval Névleges hűtőteljesítmény: 7,1 kW | 563643
split |  | CTXM15R | Daikin Split Perfera inverteres oldalfali beltéri, R32 hűtőközeggel, professzionális, hőszivattyús, infrás távirányítóval, CSAK MULTIRA csatlakoztatható! Névleges hűtőteljesítmény: 1,5 kW | 180918
split | Opciók | BRP069B41 | Daikin WiFi adapter FTXJ-M és FTXTM-M beltéri egységekhez | 13470
split | FTXP-M | FTXP20N | Daikin Split Comfora inverteres oldalfali beltéri, R32 hűtőközeggel, komfort sorozat, hőszivattyús, infrás távirányítóval, Névleges hűtőteljesítmény: 2,0 kW | 132259
split |  | FTXP25N | Daikin Split Comfora inverteres oldalfali beltéri, R32 hűtőközeggel, komfort sorozat, hőszivattyús, infrás távirányítóval, Névleges hűtőteljesítmény: 2,5 kW | 136847
split |  | FTXP35N | Daikin Split Comfora inverteres oldalfali beltéri, R32 hűtőközeggel, komfort sorozat, hőszivattyús, infrás távirányítóval, Névleges hűtőteljesítmény: 3,5 kW | 150842
split |  | FTXP50N | Daikin Split Comfora inverteres oldalfali beltéri, R32 hűtőközeggel, komfort sorozat, hőszivattyús, infrás távirányítóval, R32 multira nem csatlakoztatható Névleges hűtőteljesítmény: 5,0 kW | 227598
split |  | FTXP60N | Daikin Split Comfora inverteres oldalfali beltéri, R32 hűtőközeggel, komfort sorozat, hőszivattyús, infrás távirányítóval, R32 multira nem csatlakoztatható Névleges hűtőteljesítmény: 6,0 kW | 263409
split |  | FTXP71N | Daikin Split Comfora inverteres oldalfali beltéri, R32 hűtőközeggel, komfort sorozat, hőszivattyús, infrás távirányítóval, R32 multira nem csatlakoztatható Névleges hűtőteljesítmény: 7,1 kW | 316004
split | SENSIRA BELTÉRI | FTXF20E | Daikin Split Sensira inverteres oldalfali beltéri, R32 hűtőközeggel, komfort sorozat, hőszivattyús, infrás távirányítóval, Névleges hűtőteljesítmény: 2,0 kW | 98286
split |  | FTXF25E | Daikin Split Sensira inverteres oldalfali beltéri, R32 hűtőközeggel, komfort sorozat, hőszivattyús, infrás távirányítóval, Névleges hűtőteljesítmény: 2,5 kW | 103324
split |  | FTXF35E | Daikin Split Sensira inverteres oldalfali beltéri, R32 hűtőközeggel, komfort sorozat, hőszivattyús, infrás távirányítóval, Névleges hűtőteljesítmény: 3,5 kW | 110254
split |  | FTXF42E | Daikin Split Sensira inverteres oldalfali beltéri, R32 hűtőközeggel, komfort sorozat, hőszivattyús, infrás távirányítóval, Névleges hűtőteljesítmény: 3,5 kW | 136891
split |  | FTXF50D | Daikin Split Sensira inverteres oldalfali beltéri, R32 hűtőközeggel, komfort sorozat, hőszivattyús, infrás távirányítóval, R32 multira nem csatlakoztatható Névleges hűtőteljesítmény: 5,0 kW | 175778
split |  | FTXF60D | Daikin Split Sensira inverteres oldalfali beltéri, R32 hűtőközeggel, komfort sorozat, hőszivattyús, infrás távirányítóval, R32 multira nem csatlakoztatható Névleges hűtőteljesítmény: 6,0 kW | 203812
split |  | FTXF71D | Daikin Split Sensira inverteres oldalfali beltéri, R32 hűtőközeggel, komfort sorozat, hőszivattyús, infrás távirányítóval, R32 multira nem csatlakoztatható Névleges hűtőteljesítmény: 7,1 kW | 262141
split |  | BRP069B45 | Daikin WiFi adapter FTXC-C, FTXF-A/C, FTXP-M, FTXTP-K berendezésekhez | 17758
split | FTXC BELTÉRI | FTXC20D | Daikin Split inverteres oldalfali beltéri, R32 hűtőközeggel, hőszivattyús, infrás távirányítóval, Névleges hűtőteljesítmény: 2,0 kW | 100121
split |  | FTXC25D | Daikin Split inverteres oldalfali beltéri, R32 hűtőközeggel, hőszivattyús, infrás távirányítóval, Névleges hűtőteljesítmény: 2,5 kW | 105254
split |  | FTXC35D | Daikin Split inverteres oldalfali beltéri, R32 hűtőközeggel, hőszivattyús, infrás távirányítóval, Névleges hűtőteljesítmény: 3,5 kW | 112316
split |  | FTXC50D | Daikin Split inverteres oldalfali beltéri, R32 hűtőközeggel, hőszivattyús, infrás távirányítóval, R32 multira nem csatlakoztatható Névleges hűtőteljesítmény: 5,0 kW | 179064
split |  | FTXC60D | Daikin Split inverteres oldalfali beltéri, R32 hűtőközeggel, hőszivattyús, infrás távirányítóval, R32 multira nem csatlakoztatható Névleges hűtőteljesítmény: 6,0 kW | 207623
split |  | FTXC71D | Daikin Split inverteres oldalfali beltéri, R32 hűtőközeggel, hőszivattyús, infrás távirányítóval, R32 multira nem csatlakoztatható Névleges hűtőteljesítmény: 7,1 kW | 267039
split |  | BRP069B45 | Daikin WiFi adapter FTXC-C, FTXF-A/C, FTXP-M, FTXTP-K berendezésekhez | 17758
split | C/FVXM-A | CVXM20A9 | Daikin Split Perfera padlón álló inverteres beltéri, R32 hűtőközeggel, hőszivattyús, infrás távirányítóval, Flash streamerrel, titanium apatit szűrővel és beépített Wifivel Névleges hűtőteljesítmény: 2 kW | 310661
split |  | FVXM25A9 | Daikin Split Perfera padlón álló inverteres beltéri, R32 hűtőközeggel, hőszivattyús, infrás távirányítóval, Flash streamerrel, titanium apatit szűrővel és beépített Wifivel Névleges hűtőteljesítmény: 2,4 kW | 314862
split |  | FVXM35A9 | Daikin Split Perfera padlón álló inverteres beltéri, R32 hűtőközeggel, hőszivattyús, infrás távirányítóval, Flash streamerrel, titanium apatit szűrővel és beépített Wifivel Névleges hűtőteljesítmény: 3,4 kW | 365484
split |  | FVXM50A9 | Daikin Split Perfera padlón álló inverteres beltéri, R32 hűtőközeggel, hőszivattyús, infrás távirányítóval, Flash streamerrel, titanium apatit szűrővel és beépített Wifivel Névleges hűtőteljesítmény: 5 kW | 490015
split | FVXM-F | FVXM25F | Daikin Split padlón álló beltéri, R32 hűtőközeggel, hőszivattyús, infrás távirányítóval, Névleges hűtőteljesítmény: 2,5 kW | 305691
split |  | FVXM35F | Daikin Split padlón álló beltéri, R32 hűtőközeggel, hőszivattyús, infrás távirányítóval, Névleges hűtőteljesítmény: 3,5 kW | 354839
split |  | FVXM50F | Daikin Split padlón álló beltéri, R32 hűtőközeggel, hőszivattyús, infrás távirányítóval, Névleges hűtőteljesítmény: 5,0 kW | 475744
split | Opciók | BRP069B42 | Daikin WIFI adapter FTXZ-N Ururu Sarara és FVXM-F Parapetes beltéri egységhez | 13470
split | FDXM-F9 | FDXM25F9 | Daikin Sky Air légcsatornázható beltéri, R32 vagy R410A hűtőközeggel, hőszivattyús, távirányító nélkül Névleges hűtőteljesítmény: 2,4 kW | 277308
split |  | FDXM35F9 | Daikin Sky Air légcsatornázható beltéri, R32 vagy R410A hűtőközeggel, hőszivattyús, távirányító nélkül Névleges hűtőteljesítmény: 3,4 kW | 344686
split |  | FDXM50F9 | Daikin Sky Air légcsatornázható beltéri, R32 vagy R410A hűtőközeggel, hőszivattyús, távirányító nélkül Névleges hűtőteljesítmény: 5,0 kW | 530601
split |  | FDXM60F9 | Daikin Sky Air légcsatornázható beltéri, R32 vagy R410A hűtőközeggel, hőszivattyús, távirányító nélkül Névleges hűtőteljesítmény: 6,0 kW | 679483
split | FTXTA-B | FTXTA30BW | Daikin Split STYLISH R32 hűtőközeggel fehér színű inverteres oldalfali beltéri, hőszivattyús, fűtésre optimalizált, infrás távirányítóval Névleges hűtőteljestmény: 3 kW | 320275
split |  | FTXTA30BB | Daikin Split STYLISH R32 hűtőközeggel fekete színű inverteres oldalfali beltéri, hőszivattyús, fűtésre optimalizált, infrás távirányítóval Névleges hűtőteljestmény: 3 kW | 320275
split | FTXTM-R | FTXTM30R | Daikin Split Perfera inverteres oldalfali beltéri, R32 hűtőközeggel, komfort sorozat, fűtésre optimalizált, hőszivattyús, infrás távirányítóval, Névleges hűtőteljesítmény: 3,0 kW | 290999
split |  | FTXTM40R | Daikin Split Perfera inverteres oldalfali beltéri, R32 hűtőközeggel, komfort sorozat, fűtésre optimalizált, hőszivattyús, infrás távirányítóval, Névleges hűtőteljesítmény: 4,0 kW | 320275
split |  | BRP069B41 | Daikin WiFi adapter FTXJ-M és FTXTM-M beltéri egységekhez | 13470
split | FTXTP-K | FTXTP25K | Daikin Split Comfora inverteres oldalfali beltéri, R32 hűtőközeggel, komfort sorozat, fűtésre optimalizált, hőszivattyús, infrás távirányítóval, Névleges hűtőteljesítmény: 2,5 kW | 262983
split |  | FTXTP35K | Daikin Split Comfora inverteres oldalfali beltéri, R32 hűtőközeggel, komfort sorozat, fűtésre optimalizált, hőszivattyús, infrás távirányítóval, Névleges hűtőteljesítmény: 3,5 kW | 298375
split |  | BRP069B45 | Daikin WiFi adapter FTXC-C, FTXF-A/C, FTXP-M, FTXTP-K berendezésekhez | 17758
split | EKHWET-B | EKHWET90BV3 | Daikin új rozsdamentes acél használati melegvíz tartály, 90l, 1,2 kW segédfűtőelemmel, csak 4MWXM52A(9) Multi+ kültérivel kompatibilis | 795861
split |  | EKHWET120BV3 | Daikin új rozsdamentes acél használati melegvíz tartály, 120l, 1,2 kW segédfűtőelemmel, csak 4MWXM52A(9) Multi+ kültérivel kompatibilis | 811556
split | RXZ-N | RXZ25N | Daikin Split URURU SARARA kültéri, R32 hűtőközeggel, hőszivattyús, frisslevegős, 8 m hosszú frisslevegő csővel Névleges hűtőteljesítmény: 2,5 kW | 763988
split |  | RXZ35N | Daikin Split URURU SARARA kültéri, R32 hűtőközeggel, hőszivattyús, frisslevegős, 8 m hosszú frisslevegő csővel Névleges hűtőteljesítmény: 3,5 kW | 803534
split |  | RXZ50N | Daikin Split URURU SARARA kültéri, R32 hűtőközeggel, hőszivattyús, frisslevegős, 8 m hosszú frisslevegő csővel Névleges hűtőteljesítmény: 5,0 kW | 1085182
split | RXA-A | RXA20A | Daikin Split STYLISH R32 hűtőközeggel, inverteres kültéri, hőszivattyús Névleges hűtőteljesítmény: 2,0 kW | 455502
split |  | RXA25A | Daikin Split STYLISH R32 hűtőközeggel, inverteres kültéri, hőszivattyús Névleges hűtőteljesítmény: 2,5 kW | 481084
split |  | RXA35A | Daikin Split STYLISH R32 hűtőközeggel, inverteres kültéri, hőszivattyús Névleges hűtőteljesítmény: 3,4 kW | 543048
split |  | RXA42B | Daikin Split STYLISH R32 hűtőközeggel, inverteres kültéri, hőszivattyús Névleges hűtőteljesítmény: 4,2 kW | 638445
split |  | RXA50B | Daikin Split STYLISH R32 hűtőközeggel, inverteres kültéri, hőszivattyús Névleges hűtőteljesítmény: 5,0 kW | 733064
split | RXJ-M | RXJ20A | Daikin Split EMURA R32 hűtőközeggel, inverteres kültéri, hőszivattyús Névleges hűtőteljesítmény: 2 kW | 478278
split |  | RXJ25A | Daikin Split EMURA R32 hűtőközeggel, inverteres kültéri, hőszivattyús Névleges hűtőteljesítmény: 2,5 kW | 505138
split |  | RXJ35A | Daikin Split EMURA R32 hűtőközeggel, inverteres kültéri, hőszivattyús Névleges hűtőteljesítmény: 3,5 kW | 570200
split |  | RXJ42A | Daikin Split EMURA R32 hűtőközeggel, inverteres kültéri, hőszivattyús Névleges hűtőteljesítmény: 4,2 kW | 684241
split |  | RXJ50A | Daikin Split EMURA R32 hűtőközeggel, inverteres kültéri, hőszivattyús Névleges hűtőteljesítmény: 5 kW | 769716
split | RXM-R(9) | RXM20R9 | Daikin Split inverteres kültéri egység R32 hűtőközeggel, professzionális sorozat, hőszivattyús Névleges hűtőteljesítmény: 2,0 kW | 339984
split |  | RXM25R9 | Daikin Split inverteres kültéri egység R32 hűtőközeggel, professzionális sorozat, hőszivattyús Névleges hűtőteljesítmény: 2,5 kW | 369619
split |  | RXM35R9 | Daikin Split inverteres kültéri egység R32 hűtőközeggel, professzionális sorozat, hőszivattyús Névleges hűtőteljesítmény: 3,4 kW | 432119
split |  | RXM42R | Daikin Split inverteres kültéri egység R32 hűtőközeggel, professzionális sorozat, hőszivattyús Névleges hűtőteljesítmény: 4,2 kW | 517249
split |  | RXM50R | Daikin Split inverteres kültéri egység R32 hűtőközeggel, professzionális sorozat, hőszivattyús Névleges hűtőteljesítmény: 5,0 kW | 560354
split |  | RXM60R | Daikin Split inverteres kültéri egység R32 hűtőközeggel, professzionális sorozat, hőszivattyús Névleges hűtőteljesítmény: 6,0 kW | 643866
split |  | RXM71R | Daikin Split inverteres kültéri egység R32 hűtőközeggel, professzionális sorozat, hőszivattyús Névleges hűtőteljesítmény: 7,1 kW | 740502
split | RXP-M | RXP20N | Daikin Split Comfora inverteres kültéri, R32 hűtőközeggel, hőszivattyús Névleges hűtőteljesítmény: 2,0 kW | 264521
split |  | RXP25N | Daikin Split Comfora inverteres kültéri, R32 hűtőközeggel, hőszivattyús Névleges hűtőteljesítmény: 2,5 kW | 273680
split |  | RXP35N | Daikin Split Comfora inverteres kültéri, R32 hűtőközeggel, hőszivattyús Névleges hűtőteljesítmény: 3,5 kW | 302568
split |  | RXP50N | Daikin Split Comfora inverteres kültéri, R32 hűtőközeggel, hőszivattyús Névleges hűtőteljesítmény: 5,0 kW | 456029
split |  | RXP60N | Daikin Split Comfora inverteres kültéri, R32 hűtőközeggel, hőszivattyús Névleges hűtőteljesítmény: 6,0 kW | 526791
split |  | RXP71N | Daikin Split Comfora inverteres kültéri, R32 hűtőközeggel, hőszivattyús Névleges hűtőteljesítmény: 7,1 kW | 632026
split | SENSIRA KÜLTÉRI | RXF20E | Daikin Split Sensira inverteres kültéri, R32 hűtőközeggel, hőszivattyús Névleges hűtőteljesítmény: 2,0 kW | 203539
split |  | RXF25E | Daikin Split Sensira inverteres kültéri, R32 hűtőközeggel, hőszivattyús Névleges hűtőteljesítmény: 2,5 kW | 213975
split |  | RXF35E | Daikin Split Sensira inverteres kültéri, R32 hűtőközeggel, hőszivattyús Névleges hűtőteljesítmény: 3,5 kW | 228327
split |  | RXF42E | Daikin Split Sensira inverteres kültéri, R32 hűtőközeggel, hőszivattyús Névleges hűtőteljesítmény: 4,2 kW | 283492
split |  | RXF50D | Daikin Split Sensira inverteres kültéri, R32 hűtőközeggel, hőszivattyús Névleges hűtőteljesítmény: 5,0 kW | 356881
split |  | RXF60D | Daikin Split Sensira inverteres kültéri, R32 hűtőközeggel, hőszivattyús Névleges hűtőteljesítmény: 6,0 kW | 413804
split |  | RXF71D | Daikin Split Sensira inverteres kültéri, R32 hűtőközeggel, hőszivattyús Névleges hűtőteljesítmény: 7,1 kW | 532224
split | FTXC KÜLTÉRI (RXC) | RXC20D | Daikin Split inverteres kültéri, R32 hűtőközeggel, hőszivattyús Névleges hűtőteljesítmény: 2,0 kW | 203277
split |  | RXC25D | Daikin Split inverteres kültéri, R32 hűtőközeggel, hőszivattyús Névleges hűtőteljesítmény: 2,5 kW | 213700
split |  | RXC35D | Daikin Split inverteres kültéri, R32 hűtőközeggel, hőszivattyús Névleges hűtőteljesítmény: 3,5 kW | 228036
split |  | RXC50D | Daikin Split inverteres kültéri, R32 hűtőközeggel, hőszivattyús Névleges hűtőteljesítmény: 5,0 kW | 363551
split |  | RXC60D | Daikin Split inverteres kültéri, R32 hűtőközeggel, hőszivattyús Névleges hűtőteljesítmény: 6,0 kW | 421537
split |  | RXC71D | Daikin Split inverteres kültéri, R32 hűtőközeggel, hőszivattyús Névleges hűtőteljesítmény: 7,1 kW | 542171
split | RXTA-B | RXTA30B | Daikin Split Stylish inverteres kültéri, fűtés optimalizált, hőszivattyús Névleges hűtőteljesítmény: 3,0 kW | 638827
split | RXTM-R | RXTM30R | Daikin Split Perfera inverteres kültéri, fűtés optimalizált, hőszivattyús Névleges hűtőteljesítmény: 3,0 kW | 581144
split |  | RXTM40R | Daikin Split Perfera inverteres kültéri, fűtés optimalizált, hőszivattyús Névleges hűtőteljesítmény: 4,0 kW | 648297
split | RXTP-R | RXTP25R | Daikin Split Comfora inverteres kültéri, fűtés optimalizált, hőszivattyús Névleges hűtőteljesítmény: 2,5 kW | 521739
split |  | RXTP35R | Daikin Split Comfora inverteres kültéri, fűtés optimalizált, hőszivattyús Névleges hűtőteljesítmény: 3,5 kW | 569951
split | R32 Multi | 2MXM40A9 | Daikin Multi inverteres kültéri, R32 hűtőközeggel, hőszivattyús Névleges hűtőteljesítmény: 4,0 kW | 496857
split |  | 2MXM50A9 | Daikin Multi inverteres kültéri, R32 hűtőközeggel, hőszivattyús Névleges hűtőteljesítmény: 5,0 kW | 607806
split |  | 2MXM68A9 | Daikin Multi inverteres kültéri, R32 hűtőközeggel, hőszivattyús Névleges hűtőteljesítmény: 6,8 kW | 790147
split |  | 3MXM40A9 | Daikin Multi inverteres kültéri, R32 hűtőközeggel, hőszivattyús Névleges hűtőteljesítmény: 4,0 kW | 582510
split |  | 3MXM52A9 | Daikin Multi inverteres kültéri, R32 hűtőközeggel, hőszivattyús Névleges hűtőteljesítmény: 5,2 kW | 647223
split |  | 3MXM68A9 | Daikin Multi inverteres kültéri, R32 hűtőközeggel, hőszivattyús Névleges hűtőteljesítmény: 6,8 kW | 797091
split |  | 4MWXM52A9 | Daikin Multi+ inverteres kültéri egység, R32 hűtőközeggel, hőszivattyús, HMV tároló kompatibilis Névleges hűtőteljesítmény: 5,2 kW | 679584
split |  | 4MXM68A9 | Daikin Multi inverteres kültéri, R32 hűtőközeggel, hőszivattyús Névleges hűtőteljesítmény: 6,8 kW | 882968
split |  | 4MXM80A9 | Daikin Multi inverteres kültéri, R32 hűtőközeggel, hőszivattyús Névleges hűtőteljesítmény: 8,0 kW | 1037596
split |  | 5MXM90A9 | Daikin Multi inverteres kültéri, R32 hűtőközeggel, hőszivattyús Névleges hűtőteljesítmény: 9,0 kW | 1140007
split | R32 Hibrid beltéri egységek | CHYHBH05AV32 | Daikin R32 multi Split hibrid beltéri egység. Csak három, vagy annál nagyobb csonkos kültéri egységre csatlakoztatható. Névleges fűtőteljesítmény: 5,0 kW | 664339
split |  | CHYHBH08AV32 | Daikin R32 multi Split hibrid beltéri egység. Csak három, vagy annál nagyobb csonkos kültéri egységre csatlakoztatható. Névleges fűtőteljesítmény: 8,0 kW | 699701
Sky Air
skyair | Opciók | BRC1H52W | Prémium fali vezetékes szabályzó Sky Air beltérikhez (fehér) | 76161
skyair |  | BRC1H52S | Prémium fali vezetékes szabályzó Sky Air beltérikhez (ezüst) | 78003
skyair |  | BRC1H52K | Prémium fali vezetékes szabályzó Sky Air beltérikhez (fekete) | 78003
skyair |  | BRC1E53B | Daikin Folyadékkristályos fali vezetékes szabályzó háttérvilágítással Sky Air és VRV beltéri egységekhez | 67828
skyair |  | BRC4C65 | Daikin Infrás távirányító | 67828
skyair |  | BAE20A62 | Daikin Automatikus öntisztító szett FXDQ 15~32 A és FDXM 25~35 F9 beltéri egységhez | 212228
skyair |  | BAE20A102 | Daikin Automatikus öntisztító szett FXDQ 63 A és FDXM 50~60 F9 beltéri egységhez | 243824
skyair | FAA-A/B | FAA71B | Daikin Sky Air oldalfali beltéri, távirányító nélkül, R32 hűtőközeggel Névleges hűtőteljesítmény: 6,8 kW | 500917
skyair |  | FAA100B | Daikin Sky Air oldalfali beltéri, távirányító nélkül, R32 hűtőközeggel Névleges hűtőteljesítmény: 9,5 kW | 524137
skyair | Opciók | BRC7EB518 | Daikin Infrás távirányító | 95730
skyair |  | BRC1E53B | Daikin Folyadékkristályos fali vezetékes szabályzó háttérvilágítással Sky Air és VRV beltéri egységekhez | 67828
skyair |  | BRC1H52W | Prémium fali vezetékes szabályzó Sky Air beltérikhez (fehér) | 76161
skyair |  | BRC1H52S | Prémium fali vezetékes szabályzó Sky Air beltérikhez (ezüst) | 78003
skyair |  | BRC1H52K | Prémium fali vezetékes szabályzó Sky Air beltérikhez (fekete) | 78003
skyair | FHA-A(9) | FHA35A9 | Daikin Sky Air mennyezet alatti beltéri, távirányító nélkül, R32 hűtőközeggel Névleges hűtőteljesítmény: 3,4 kW | 480510
skyair |  | FHA50A9 | Daikin Sky Air mennyezet alatti beltéri, távirányító nélkül, R32 hűtőközeggel Névleges hűtőteljesítmény: 5,0 kW | 493074
skyair |  | FHA60A9 | Daikin Sky Air mennyezet alatti beltéri, távirányító nélkül, R32 hűtőközeggel Névleges hűtőteljesítmény: 5,7 kW | 550374
skyair |  | FHA71A9 | Daikin Sky Air mennyezet alatti beltéri, távirányító nélkül, R32 hűtőközeggel Névleges hűtőteljesítmény: 6,8 kW | 603152
skyair |  | FHA100A | Daikin Sky Air mennyezet alatti beltéri, távirányító nélkül, R32 hűtőközeggel Névleges hűtőteljesítmény: 9,5 kW | 683067
skyair |  | FHA125A | Daikin Sky Air mennyezet alatti beltéri, távirányító nélkül, R32 hűtőközeggel Névleges hűtőteljesítmény: 12,0 kW | 737854
skyair |  | FHA140A | Daikin Sky Air mennyezet alatti beltéri, távirányító nélkül, R32 hűtőközeggel Névleges hűtőteljesítmény: 13,4 kW | 806210
skyair | Opciók | BRC7GA53-9 | Daikin Infrás távirányító | 116220
skyair |  | BRC1E53B | Daikin Folyadékkristályos fali vezetékes szabályzó háttérvilágítással Sky Air és VRV beltéri egységekhez | 67828
skyair |  | BRC1H52W | Prémium fali vezetékes szabályzó Sky Air beltérikhez (fehér) | 76161
skyair |  | BRC1H52S | Prémium fali vezetékes szabályzó Sky Air beltérikhez (ezüst) | 78003
skyair |  | BRC1H52K | Prémium fali vezetékes szabályzó Sky Air beltérikhez (fekete) | 78003
skyair |  | KDDQ50A140 | Daikin Friss levegő bevezető szett | 102947
skyair |  | KDU50P60 | Daikin Kondenzszivattyú FHA 35~60 A beltéri egységhez | 396867
skyair |  | KDU50P140 | Daikin Kondenzszivattyú FHA 71~140 A beltéri egységhez | 523383
skyair | FUA-A | FUA71A | Daikin Sky Air mennyezet alatti 4 irányú kifúvós beltéri, távirányító nélkül, R32 hűtőközeggel Névleges hűtőteljesítmény: 6,8 kW | 744892
skyair |  | FUA100A | Daikin Sky Air mennyezet alatti 4 irányú kifúvós beltéri, távirányító nélkül, R32 hűtőközeggel Névleges hűtőteljesítmény: 9,5 kW | 914778
skyair |  | FUA125A | Daikin Sky Air mennyezet alatti 4 irányú kifúvós beltéri, távirányító nélkül, R32 hűtőközeggel Névleges hűtőteljesítmény: 12,0 kW | 1011785
skyair | Opciók | BRC7C58 | Daikin Infrás távirányító Megjegyzés: nem lehetséges a lamellák egyedi szabályzása | 108752
skyair |  | BRC1E53B | Daikin Folyadékkristályos fali vezetékes szabályzó háttérvilágítással Sky Air és VRV beltéri egységekhez | 67828
skyair |  | BRC1H52W | Prémium fali vezetékes szabályzó Sky Air beltérikhez (fehér) | 76161
skyair |  | BRC1H52S | Prémium fali vezetékes szabályzó Sky Air beltérikhez (ezüst) | 78003
skyair |  | BRC1H52K | Prémium fali vezetékes szabályzó Sky Air beltérikhez (fekete) | 78003
skyair |  | KDBHP49B140 | Daikin Lamella lezáró készlet 3 vagy 2 kifúvási irány lezárásához | 94767
skyair |  | KDBTP49B140 | Daikin Légrács a lezárt lamellákhoz | 147682
skyair | FCAHG-H | FCAHG71H | Daikin Sky Air 840 x 840-es körbe kifúvós kazettás HIGH COP beltéri, dekorációs panel és távirányító nélkül, R32 hűtőközeggel Névleges hűtőteljesítmény: 6,8 kW | 481842
skyair |  | FCAHG100H | Daikin Sky Air 840 x 840-es körbe kifúvós kazettás HIGH COP beltéri, dekorációs panel és távirányító nélkül, R32 hűtőközeggel Névleges hűtőteljesítmény: 9,5 kW | 614308
skyair |  | FCAHG125H | Daikin Sky Air 840 x 840-es körbe kifúvós kazettás HIGH COP beltéri, dekorációs panel és távirányító nélkül, R32 hűtőközeggel Névleges hűtőteljesítmény: 12,0 kW | 788467
skyair |  | FCAHG140H | Daikin Sky Air 840 x 840-es körbe kifúvós kazettás HIGH COP beltéri, dekorációs panel és távirányító nélkül, R32 hűtőközeggel Névleges hűtőteljesítmény: 13,4 kW | 858133
skyair | Opciók | BYCQ140E | Daikin Standard tiszta fehér (RAL 9010) légrács szürke lamellákkal, körben kifúvós Sky Air és VRV kazettás beltéri egységekhez | 122072
skyair |  | BYCQ140EW | Daikin Hófehér (RAL 9010) légrács fehér lamellákkal, körben kifúvós Sky Air és VRV kazettás beltéri egységekhez | 137583
skyair |  | BYCQ140EGF | Daikin Standard fehér öntisztuló dekorációs panel FXFQ-A és FCA(H)G beltéri egységekhez - csak BRC1E vagy BRC1H szabályozóval kombinálható! | 225133
skyair |  | BYCQ140EGFB | Daikin Fekete öntisztuló dekorációs panel FXFQ-A és FCA(H)G beltéri egységekhez - csak BRC1E vagy BRC1H szabályozóval kombinálható! | 225281
skyair |  | BYCQ140EP | Daikin Új designer fehér dekocáriós panel (RAL9010) | 122273
skyair |  | BYCQ140EPB | Daikin Új designer fekete dekocáriós panel (RAL9005) | 122578
skyair |  | BRC7FA532F | Daikin Fehér infrás szabályozó FXFQ-A VRV és FCA(H)G Sky Air beltérihez Megjegyzés: - Az FCA(H)G Sky Air beltéri esetén a kifúvó lamellák egyedi beállítása, és a jelenlét érzékelő szenzor nem elérhető. - Öntisztuló légrács esetén ez a szabályozó nem választható opció! | 82259
skyair |  | BRC7FA532FB | Daikin Fekete infrás szabályozó FXFQ-A VRV és FCA(H)G Sky Air beltérihez Megjegyzés: - Az FCA(H)G Sky Air beltéri esetén a kifúvó lamellák egyedi beállítása, és a jelenlét érzékelő szenzor nem elérhető. - Öntisztuló légrács esetén ez a szabályozó nem választható opció! | 82259
skyair |  | BRC7FB532F | Daikin Fehér infrás szabályozó FXFQ-A VRV és FCA(H)G Sky Air beltérihez Designer panelhez Megjegyzés: - Az FCA(H)G Sky Air beltéri esetén a kifúvó lamellák egyedi beállítása, és a jelenlét érzékelő szenzor nem elérhető. - Öntisztuló légrács esetén ez a szabályozó nem választható opció! | 85008
skyair |  | BRC7FB532FB | Daikin Fekete infrás szabályozó FXFQ-A VRV és FCA(H)G Sky Air beltérihez Designer panelhez Megjegyzés: - Az FCA(H)G Sky Air beltéri esetén a kifúvó lamellák egyedi beállítása, és a jelenlét érzékelő szenzor nem elérhető. - Öntisztuló légrács esetén ez a szabályozó nem választható opció! | 85008
skyair |  | BRC1E53B | Daikin Folyadékkristályos fali vezetékes szabályzó háttérvilágítással Sky Air és VRV beltéri egységekhez | 67828
skyair |  | BRC1H52W | Prémium fali vezetékes szabályzó Sky Air beltérikhez (fehér) | 76161
skyair |  | BRC1H52S | Prémium fali vezetékes szabályzó Sky Air beltérikhez (ezüst) | 78003
skyair |  | BRC1H52K | Prémium fali vezetékes szabályzó Sky Air beltérikhez (fekete) | 78003
skyair |  | BRYQ140B | Daikin Jelenlét és padló érzékelők standard fehér panelhez Csak BRC1E53 vagy BRC1H519 vezetékes szabályozóval kombinálható! | 57246
skyair |  | BRYQ140BB | Daikin Jelenlét és padló érzékelők standard fekete panelhez Csak BRC1E53 vagy BRC1H519 vezetékes szabályozóval kombinálható! | 57246
skyair |  | BRYQ140C | Daikin Jelenlét és padló érzékelők új designer fehér panelhez Csak BRC1E53 vagy BRC1H519 vezetékes szabályozóval kombinálható! | 57246
skyair |  | BRYQ140CB | Daikin Jelenlét és padló érzékelők új designer fekete panelhez Csak BRC1E53 vagy BRC1H519 vezetékes szabályozóval kombinálható! | 62426
skyair |  | KDDQ55C140-1 | Daikin Friss levegő bevezető szett | 117803
skyair |  | KDDQ55C140-2 | Daikin Friss levegő bevezető szett | 89940
skyair |  | KDBHQ55B140 | Daikin Lamella lezáró készlet 3 vagy 2 kifúvási irány lezárásához | 47145
skyair |  | EWHAR1 | Daikin Kiegészítő kábel öntisztuló légrács és WLAN adapter kombinációhoz ÁR KÉSŐBB | 10523
skyair | FCAG-B | FCAG35B | Daikin Sky Air 840 x 840-es körbe kifúvós kazettás beltéri, dekorációs panel és távirányító nélkül, R32 hűtőközeggel Névleges hűtőteljesítmény: 3,4 kW | 358875
skyair |  | FCAG50B | Daikin Sky Air 840 x 840-es körbe kifúvós kazettás beltéri, dekorációs panel és távirányító nélkül, R32 hűtőközeggel Névleges hűtőteljesítmény: 5,0 kW | 373125
skyair |  | FCAG60B | Daikin Sky Air 840 x 840-es körbe kifúvós kazettás beltéri, dekorációs panel és távirányító nélkül, R32 hűtőközeggel Névleges hűtőteljesítmény: 5,7 kW | 385264
skyair |  | FCAG71B | Daikin Sky Air 840 x 840-es körbe kifúvós kazettás beltéri, dekorációs panel és távirányító nélkül!, R32 hűtőközeggel Névleges hűtőteljesítmény: 6,8 kW | 441204
skyair |  | FCAG100B | Daikin Sky Air 840 x 840-es körbe kifúvós kazettás beltéri, dekorációs panel és távirányító nélkül, R32 hűtőközeggel Névleges hűtőteljesítmény: 9,5 kW | 601116
skyair |  | FCAG125B | Daikin Sky Air 840 x 840-es körbe kifúvós kazettás beltéri, dekorációs panel és távirányító nélkül, R32 hűtőközeggel Névleges hűtőteljesítmény: 12,0 kW | 782663
skyair |  | FCAG140B | Daikin Sky Air 840 x 840-es körbe kifúvós kazettás beltéri, dekorációs panel és távirányító nélkül, R32 hűtőközeggel Névleges hűtőteljesítmény: 13,4 kW | 858133
skyair | Opciók | BYCQ140E | Daikin Standard tiszta fehér (RAL 9010) légrács szürke lamellákkal, körben kifúvós Sky Air és VRV kazettás beltéri egységekhez | 122072
skyair |  | BYCQ140EW | Daikin Hófehér (RAL 9010) légrács fehér lamellákkal, körben kifúvós Sky Air és VRV kazettás beltéri egységekhez | 137583
skyair |  | BYCQ140EGF | Daikin Standard fehér öntisztuló dekorációs panel FXFQ-A és FCA(H)G beltéri egységekhez - csak BRC1E vagy BRC1H szabályozóval kombinálható! | 225133
skyair |  | BYCQ140EGFB | Daikin Fekete öntisztuló dekorációs panel FXFQ-A és FCA(H)G beltéri egységekhez - csak BRC1E vagy BRC1H szabályozóval kombinálható! | 225281
skyair |  | BYCQ140EP | Daikin Új designer fehér dekocáriós panel (RAL9010) | 122273
skyair |  | BYCQ140EPB | Daikin Új designer fekete dekocáriós panel (RAL9005) | 122578
skyair |  | BRC7FA532F | Daikin Fehér infrás szabályozó FXFQ-A VRV és FCA(H)G Sky Air beltérihez Megjegyzés: - Az FCA(H)G Sky Air beltéri esetén a kifúvó lamellák egyedi beállítása, és a jelenlét érzékelő szenzor nem elérhető. - Öntisztuló légrács esetén ez a szabályozó nem választható opció! | 82259
skyair |  | BRC7FA532FB | Daikin Fekete infrás szabályozó FXFQ-A VRV és FCA(H)G Sky Air beltérihez Megjegyzés: - Az FCA(H)G Sky Air beltéri esetén a kifúvó lamellák egyedi beállítása, és a jelenlét érzékelő szenzor nem elérhető. - Öntisztuló légrács esetén ez a szabályozó nem választható opció! | 82259
skyair |  | BRC7FB532F | Daikin Fehér infrás szabályozó FXFQ-A VRV és FCA(H)G Sky Air beltérihez Designer panelhez Megjegyzés: - Az FCA(H)G Sky Air beltéri esetén a kifúvó lamellák egyedi beállítása, és a jelenlét érzékelő szenzor nem elérhető. - Öntisztuló légrács esetén ez a szabályozó nem választható opció! | 85008
skyair |  | BRC7FB532FB | Daikin Fekete infrás szabályozó FXFQ-A VRV és FCA(H)G Sky Air beltérihez Designer panelhez Megjegyzés: - Az FCA(H)G Sky Air beltéri esetén a kifúvó lamellák egyedi beállítása, és a jelenlét érzékelő szenzor nem elérhető. - Öntisztuló légrács esetén ez a szabályozó nem választható opció! | 85008
skyair |  | BRC1E53B | Daikin Folyadékkristályos fali vezetékes szabályzó háttérvilágítással Sky Air és VRV beltéri egységekhez | 67828
skyair |  | BRC1H52W | Prémium fali vezetékes szabályzó Sky Air beltérikhez (fehér) | 76161
skyair |  | BRC1H52S | Prémium fali vezetékes szabályzó Sky Air beltérikhez (ezüst) | 78003
skyair |  | BRC1H52K | Prémium fali vezetékes szabályzó Sky Air beltérikhez (fekete) | 78003
skyair |  | BRYQ140B | Daikin Jelenlét és padló érzékelők standard fehér panelhez Csak BRC1E53 vagy BRC1H519 vezetékes szabályozóval kombinálható! | 57246
skyair |  | BRYQ140BB | Daikin Jelenlét és padló érzékelők standard fekete panelhez Csak BRC1E53 vagy BRC1H519 vezetékes szabályozóval kombinálható! | 57246
skyair |  | BRYQ140C | Daikin Jelenlét és padló érzékelők új designer fehér panelhez Csak BRC1E53 vagy BRC1H519 vezetékes szabályozóval kombinálható! | 57246
skyair |  | BRYQ140CB | Daikin Jelenlét és padló érzékelők új designer fekete panelhez Csak BRC1E53 vagy BRC1H519 vezetékes szabályozóval kombinálható! | 62426
skyair |  | KDDQ55C140-1 | Daikin Friss levegő bevezető szett | 117803
skyair |  | KDDQ55C140-2 | Daikin Friss levegő bevezető szett | 89940
skyair |  | KDBHQ55B140 | Daikin Lamella lezáró készlet 3 vagy 2 kifúvási irány lezárásához | 47145
skyair |  | EWHAR1 | Daikin Kiegészítő kábel öntisztuló légrács és WLAN adapter kombinációhoz ÁR KÉSŐBB | 10523
skyair | FCAG-B Active kombináció | SB.FCAG71_P/AZASV | Daikin Sky Air 840 x 840-es körbe kifúvós kazettás beltéri, BYCQ140D légráccsal, hőszivattyús, 1 fázisú AZAS71BV1 Siesta kültéri egységgel, szabályozó nélkül. Névleges hűtőteljesítmény: 7,4 kW | 0
skyair |  | SB.FCAG100_P/AZASV | Daikin Sky Air 840 x 840-es körbe kifúvós kazettás beltéri, BYCQ140D légráccsal, hőszivattyús, 1 fázisú AZAS100MV1 Siesta kültéri egységgel, szabályozó nélkül. Névleges hűtőteljesítmény: 9,5 kW | 0
skyair |  | SB.FCAG125_P/AZASV | Daikin Sky Air 840 x 840-es körbe kifúvós kazettás beltéri, BYCQ140D légráccsal, hőszivattyús, 1 fázisú AZAS125MV1 Siesta kültéri egységgel, szabályozó nélkül. Névleges hűtőteljesítmény: 12,1 kW | 0
skyair |  | SB.FCAG140B_P/AZASV | Daikin Sky Air 840 x 840-es körbe kifúvós kazettás beltéri, BYCQ140D légráccsal, hőszivattyús, 1 fázisú AZAS140MV1 Siesta kültéri egységgel, szabályozó nélkül. Névleges hűtőteljesítmény: 13,0 kW | 0
skyair |  | SB.FCAG100B_P/AZASY | Daikin Sky Air 840 x 840-es körbe kifúvós kazettás beltéri, BYCQ140D légráccsal, hőszivattyús, 3 fázisú AZAS100MY1 Siesta kültéri egységgel, szabályozó nélkül. Névleges hűtőteljesítmény: 9,5 kW | 0
skyair |  | SB.FCAG125B_P/AZASY | Daikin Sky Air 840 x 840-es körbe kifúvós kazettás beltéri, BYCQ140D légráccsal, hőszivattyús, 3 fázisú AZAS125MY1 Siesta kültéri egységgel, szabályozó nélkül. Névleges hűtőteljesítmény: 12,1 kW | 0
skyair |  | SB.FCAG140B_P/AZASY | Daikin Sky Air 840 x 840-es körbe kifúvós kazettás beltéri, BYCQ140D légráccsal, hőszivattyús, 3 fázisú AZAS140MY1 Siesta kültéri egységgel, szabályozó nélkül. Névleges hűtőteljesítmény: 13,0 kW | 0
skyair | Opciók | BYCQ140E | Daikin Standard tiszta fehér (RAL 9010) légrács szürke lamellákkal, körben kifúvós Sky Air és VRV kazettás beltéri egységekhez | 122072
skyair |  | BYCQ140EW | Daikin Hófehér (RAL 9010) légrács fehér lamellákkal, körben kifúvós Sky Air és VRV kazettás beltéri egységekhez | 137583
skyair |  | BYCQ140EGF | Daikin Standard fehér öntisztuló dekorációs panel FXFQ-A és FCA(H)G beltéri egységekhez - csak BRC1E vagy BRC1H szabályozóval kombinálható! | 225133
skyair |  | BYCQ140EGFB | Daikin Fekete öntisztuló dekorációs panel FXFQ-A és FCA(H)G beltéri egységekhez - csak BRC1E vagy BRC1H szabályozóval kombinálható! | 225281
skyair |  | BYCQ140EP | Daikin Új designer fehér dekocáriós panel (RAL9010) | 122273
skyair |  | BYCQ140EPB | Daikin Új designer fekete dekocáriós panel (RAL9005) | 122578
skyair |  | BRC7FA532F | Daikin Fehér infrás szabályozó FXFQ-A VRV és FCA(H)G Sky Air beltérihez Megjegyzés: - Az FCA(H)G Sky Air beltéri esetén a kifúvó lamellák egyedi beállítása, és a jelenlét érzékelő szenzor nem elérhető. - Öntisztuló légrács esetén ez a szabályozó nem választható opció! | 82259
skyair |  | BRC7FA532FB | Daikin Fekete infrás szabályozó FXFQ-A VRV és FCA(H)G Sky Air beltérihez Megjegyzés: - Az FCA(H)G Sky Air beltéri esetén a kifúvó lamellák egyedi beállítása, és a jelenlét érzékelő szenzor nem elérhető. - Öntisztuló légrács esetén ez a szabályozó nem választható opció! | 82259
skyair |  | BRC7FB532F | Daikin Fehér infrás szabályozó FXFQ-A VRV és FCA(H)G Sky Air beltérihez Designer panelhez Megjegyzés: - Az FCA(H)G Sky Air beltéri esetén a kifúvó lamellák egyedi beállítása, és a jelenlét érzékelő szenzor nem elérhető. - Öntisztuló légrács esetén ez a szabályozó nem választható opció! | 85008
skyair |  | BRC7FB532FB | Daikin Fekete infrás szabályozó FXFQ-A VRV és FCA(H)G Sky Air beltérihez Designer panelhez Megjegyzés: - Az FCA(H)G Sky Air beltéri esetén a kifúvó lamellák egyedi beállítása, és a jelenlét érzékelő szenzor nem elérhető. - Öntisztuló légrács esetén ez a szabályozó nem választható opció! | 85008
skyair |  | BRC1E53B | Daikin Folyadékkristályos fali vezetékes szabályzó háttérvilágítással Sky Air és VRV beltéri egységekhez | 67828
skyair |  | BRC1H52W | Prémium fali vezetékes szabályzó Sky Air beltérikhez (fehér) | 76161
skyair |  | BRC1H52S | Prémium fali vezetékes szabályzó Sky Air beltérikhez (ezüst) | 78003
skyair |  | BRC1H52K | Prémium fali vezetékes szabályzó Sky Air beltérikhez (fekete) | 78003
skyair |  | BRYQ140B | Daikin Jelenlét és padló érzékelők standard fehér panelhez Csak BRC1E53 vagy BRC1H519 vezetékes szabályozóval kombinálható! | 57246
skyair |  | BRYQ140BB | Daikin Jelenlét és padló érzékelők standard fekete panelhez Csak BRC1E53 vagy BRC1H519 vezetékes szabályozóval kombinálható! | 57246
skyair |  | BRYQ140C | Daikin Jelenlét és padló érzékelők új designer fehér panelhez Csak BRC1E53 vagy BRC1H519 vezetékes szabályozóval kombinálható! | 57246
skyair |  | BRYQ140CB | Daikin Jelenlét és padló érzékelők új designer fekete panelhez Csak BRC1E53 vagy BRC1H519 vezetékes szabályozóval kombinálható! | 62426
skyair |  | KDDQ55C140-1 | Daikin Friss levegő bevezető szett | 117803
skyair |  | KDDQ55C140-2 | Daikin Friss levegő bevezető szett | 89940
skyair |  | KDBHQ55B140 | Daikin Lamella lezáró készlet 3 vagy 2 kifúvási irány lezárásához | 47145
skyair |  | EWHAR1 | Daikin Kiegészítő kábel öntisztuló légrács és WLAN adapter kombinációhoz ÁR KÉSŐBB | 10523
skyair | FFA-A9 | FFA25A9 | Daikin Sky Air 600 x 600 kazettás beltéri, dekorációs panel és távirányító nélkül, R32 hűtőközeggel Névleges hűtőteljesítmény: 2,5 kW | 363901
skyair |  | FFA35A9 | Daikin Sky Air 600 x 600 kazettás beltéri, dekorációs panel és távirányító nélkül, R32 hűtőközeggel Névleges hűtőteljesítmény: 3,4 kW | 386016
skyair |  | FFA50A9 | Daikin Sky Air 600 x 600 kazettás beltéri, dekorációs panel és távirányító nélkül, R32 hűtőközeggel Névleges hűtőteljesítmény: 5,0 kW | 400091
skyair |  | FFA60A9 | Daikin Sky Air 600 x 600 kazettás beltéri, dekorációs panel és távirányító nélkül, R32 hűtőközeggel Névleges hűtőteljesítmény: 5,7 kW | 540324
skyair | Opciók | BYFQ60CW | Daikin Teljesen sík, Euro raszter méretű légrács 600x600 mm, teljesen fehér kivitelben | 117377
skyair |  | BYFQ60CS | Daikin Teljesen sík, Euro raszter méretű légrács 600x600 mm, ezüst/fehér kivitelben | 126034
skyair |  | BYFQ60B3 | Daikin Teljesen sík euro raszter méretű légrács 600x600 mm FXZQ-A, FFA-A és FWF-B(F/T) berendezésekhez | 117377
skyair |  | BRC7F530W | Daikin Infra szabályozó FXZQ-A VRV és FFA-A Sky Air beltéri egységhez, BYFQ60CW dekorációs panel esetén. Megjegyzés: A kifúvó lamellák egyedi beállítása ill. a jelenlét érzékelő szenzor nem elérhető ennél a szabályozónál!!! | 82740
skyair |  | BRC7F530S | Daikin Infra szabályozó FXZQ-A VRV és FFA-A Sky Air beltéri egységhez, BYFQ60CW dekorációs panel esetén. Megjegyzés: A kifúvó lamellák egyedi beállítása ill. a jelenlét érzékelő szenzor nem elérhető ennél a szabályozónál!!! | 82740
skyair |  | BRC7EB530W | Daikin Infrás távirányító, BYFQ60B3 légrácshoz | 92363
skyair |  | BRC1E53B | Daikin Folyadékkristályos fali vezetékes szabályzó háttérvilágítással Sky Air és VRV beltéri egységekhez | 67828
skyair |  | BRC1H52W | Prémium fali vezetékes szabályzó Sky Air beltérikhez (fehér) | 76161
skyair |  | BRC1H52S | Prémium fali vezetékes szabályzó Sky Air beltérikhez (ezüst) | 78003
skyair |  | BRC1H52K | Prémium fali vezetékes szabályzó Sky Air beltérikhez (fekete) | 78003
skyair |  | BRYQ60AW | Daikin Jelenlét és padló érzékelők BYFQ60CW légrácshoz | 57246
skyair |  | BRYQ60AS | Daikin Jelenlét és padló érzékelők BYFQ60CS légrácshoz | 57246
skyair |  | BDBHQ44C60 | Daikin Lamella lezáró készlet 3 vagy 2 kifúvási irány lezárásához BYFQ60C(W/S) légrács esetén | 47145
skyair |  | KDBQ44B60 | Daikin Távtartó csökkentett beépítési magasság esetén - csak BYFQ60B3 légrács esetén használható | 241485
skyair |  | KDDQ44XA60 | Daikin Frisslevegő bevezető szett (légcsatornához csatlakoztatható) | 75524
skyair | FBA-A(9) | FBA35A9 | Daikin Sky Air légcsatornázható beltéri inverteres ventilátorral, távirányító nélkül, R32 hűtőközeggel Névleges hűtőteljesítmény: 3,5 kW | 439798
skyair |  | FBA50A9 | Daikin Sky Air légcsatornázható beltéri inverteres ventilátorral, távirányító nélkül, R32 hűtőközeggel Névleges hűtőteljesítmény: 5,0 kW | 446332
skyair |  | FBA60A9 | Daikin Sky Air légcsatornázható beltéri inverteres ventilátorral, távirányító nélkül, R32 hűtőközeggel Névleges hűtőteljesítmény: 5,7 kW | 482521
skyair |  | FBA71A9 | Daikin Sky Air légcsatornázható beltéri inverteres ventilátorral, távirányító nélkül, R32 hűtőközeggel Névleges hűtőteljesítmény: 7,1 kW | 543841
skyair |  | FBA100A | Daikin Sky Air légcsatornázható beltéri inverteres ventilátorral, távirányító nélkül, R32 hűtőközeggel Névleges hűtőteljesítmény: 9,5 kW | 670501
skyair |  | FBA125A | Daikin Sky Air légcsatornázható beltéri inverteres ventilátorral, távirányító nélkül, R32 hűtőközeggel Névleges hűtőteljesítmény: 12,0 kW | 695632
skyair |  | FBA140A | Daikin Sky Air légcsatornázható beltéri inverteres ventilátorral, távirányító nélkül, R32 hűtőközeggel Névleges hűtőteljesítmény: 13,4 kW | 779071
skyair | FDA-A | FDA125A | Daikin Sky Air légcsatornázható beltéri, távirányító nélkül, R32 hűtőközeggel Névleges hűtőteljesítmény: 12,0 kW | 913271
skyair |  | FDA200A | Daikin Sky Air légcsatornázható beltéri inverteres ventilátorral, távirányító nélkül, R32 hűtőközeggel Névleges hűtőteljesítmény: 19 kW | 1209661
skyair |  | FDA250A | Daikin Sky Air légcsatornázható beltéri inverteres ventilátorral, távirányító nélkül, R32 hűtőközeggel Névleges hűtőteljesítmény: 22 kW | 1301954
skyair | Opciók | BRC4C65 | Daikin Infrás távirányító | 67828
skyair |  | BRC1E53B | Daikin Folyadékkristályos fali vezetékes szabályzó háttérvilágítással Sky Air és VRV beltéri egységekhez | 67828
skyair |  | BRC1H52W | Prémium fali vezetékes szabályzó Sky Air beltérikhez (fehér) | 76161
skyair |  | BRC1H52S | Prémium fali vezetékes szabályzó Sky Air beltérikhez (ezüst) | 78003
skyair |  | BRC1H52K | Prémium fali vezetékes szabályzó Sky Air beltérikhez (fekete) | 78003
skyair |  | KDAP25A36 | Daikin Kör keresztmetszetű légcsatornához való csatlakozó elem - FBA 35 A-hoz | 53397
skyair |  | KDAP25A56 | Daikin Kör keresztmetszetű légcsatornához való csatlakozó elem - FBA 50 A-hoz | 62057
skyair |  | KDAP25A71 | Daikin Kör keresztmetszetű légcsatornához való csatlakozó elem - FBA 60~71 A-hoz | 127959
skyair |  | KDAP25A140 | Daikin Kör keresztmetszetű légcsatornához való csatlakozó elem - FBA 100~140 A-hoz | 206852
skyair | Opciók | BRC4C65 | Daikin Infrás távirányító | 67828
skyair |  | BRC1E53B | Daikin Folyadékkristályos fali vezetékes szabályzó háttérvilágítással Sky Air és VRV beltéri egységekhez | 67828
skyair |  | BRC1H52W | Prémium fali vezetékes szabályzó Sky Air beltérikhez (fehér) | 76161
skyair |  | BRC1H52S | Prémium fali vezetékes szabályzó Sky Air beltérikhez (ezüst) | 78003
skyair |  | BRC1H52K | Prémium fali vezetékes szabályzó Sky Air beltérikhez (fekete) | 78003
skyair |  | KDAP25A36 | Daikin Kör keresztmetszetű légcsatornához való csatlakozó elem - FBA 35 A-hoz | 53397
skyair |  | KDAP25A56 | Daikin Kör keresztmetszetű légcsatornához való csatlakozó elem - FBA 50 A-hoz | 62057
skyair |  | KDAP25A71 | Daikin Kör keresztmetszetű légcsatornához való csatlakozó elem - FBA 60~71 A-hoz | 127959
skyair |  | KDAP25A140 | Daikin Kör keresztmetszetű légcsatornához való csatlakozó elem - FBA 100~140 A-hoz | 206852
skyair | FDQ-B | FDQ200B | Daikin Sky Air légcsatornázható beltéri, távirányító nélkül Névleges hűtőteljesítmény: 20,0 kW | 1070496
skyair |  | FDQ250B | Daikin Sky Air légcsatornázható beltéri, távirányító nélkül Névleges hűtőteljesítmény: 24,1 kW | 1152173
skyair | Opciók | BRC4C65 | Daikin Infrás távirányító | 67828
skyair |  | BRC1E53B | Daikin Folyadékkristályos fali vezetékes szabályzó háttérvilágítással Sky Air és VRV beltéri egységekhez | 67828
skyair |  | BRC1H52W | Prémium fali vezetékes szabályzó Sky Air beltérikhez (fehér) | 76161
skyair |  | BRC1H52S | Prémium fali vezetékes szabályzó Sky Air beltérikhez (ezüst) | 78003
skyair |  | BRC1H52K | Prémium fali vezetékes szabályzó Sky Air beltérikhez (fekete) | 78003
skyair |  | KDAJ25K140 | Daikin Kör keresztmetszetű légcsatornához való csatlakozó elem - csak FDA 125 A-hoz | 206852
skyair | FNA-A9 | FNA25A9 | Daikin Sky Air padlón álló légcsatornázható beltéri egység, távirányító nélkül, R32 hűtőközeggel Névleges hűtőteljesítmény: 2,4 kW | 277953
skyair |  | FNA35A9 | Daikin Sky Air padlón álló légcsatornázható beltéri egység, távirányító nélkül, R32 hűtőközeggel Névleges hűtőteljesítmény: 3,4 kW | 343294
skyair |  | FNA50A9 | Daikin Sky Air padlón álló légcsatornázható beltéri egység, távirányító nélkül, R32 hűtőközeggel Névleges hűtőteljesítmény: 5,0 kW | 400592
skyair |  | FNA60A9 | Daikin Sky Air padlón álló légcsatornázható beltéri egység, távirányító nélkül, R32 hűtőközeggel Névleges hűtőteljesítmény: 6,0 kW | 441808
skyair | Opciók | BRC1E53B | Daikin Folyadékkristályos fali vezetékes szabályzó háttérvilágítással Sky Air és VRV beltéri egységekhez | 67828
skyair |  | BRC1H52W | Prémium fali vezetékes szabályzó Sky Air beltérikhez (fehér) | 76161
skyair |  | BRC1H52S | Prémium fali vezetékes szabályzó Sky Air beltérikhez (ezüst) | 78003
skyair |  | BRC1H52K | Prémium fali vezetékes szabályzó Sky Air beltérikhez (fekete) | 78003
skyair |  | BRC4C65 | Daikin Infrás távirányító | 67828
skyair | FVA-A | FVA71A | Daikin Sky Air padlón álló beltéri egység, távirányító nélkül, R32 hűtőközeggel Névleges hűtőteljesítmény: 6,8 kW | 548867
skyair |  | FVA100A | Daikin Sky Air padlón álló beltéri egység, távirányító nélkül, R32 hűtőközeggel Névleges hűtőteljesítmény: 9,5 kW | 772536
skyair |  | FVA125A | Daikin Sky Air padlón álló beltéri egység, távirányító nélkül, R32 hűtőközeggel Névleges hűtőteljesítmény: 12,0 kW | 965544
skyair |  | FVA140A | Daikin Sky Air padlón álló beltéri egység, távirányító nélkül, R32 hűtőközeggel Névleges hűtőteljesítmény: 13,4 kW | 1062048
skyair | Opciók | BRC1E53B | Daikin Folyadékkristályos fali vezetékes szabályzó háttérvilágítással Sky Air és VRV beltéri egységekhez | 67828
skyair |  | BRC1H52W | Prémium fali vezetékes szabályzó Sky Air beltérikhez (fehér) | 76161
skyair |  | BRC1H52S | Prémium fali vezetékes szabályzó Sky Air beltérikhez (ezüst) | 78003
skyair |  | BRC1H52K | Prémium fali vezetékes szabályzó Sky Air beltérikhez (fekete) | 78003
skyair | SkyAir Wifi adapter | BRP069C81 | Daikin Wifi adapter FAA-A/B, FHA-A, FUA-A, FFA-A, FBA-A, ADEA-A, FDXM-F, FNA-A, FDA125A, FVA-A beltéri egységekhez, csak szabályozóval együtt alkalmazható | 55320
skyair |  | BRP069C82 | Daikin Wifi adapter FCAG-B, FCAHG-H, FDA200/250A beltéri egységekhez, csak szabályozóval együtt alkalmazható | 49726
skyair | Mini Sky Air Alpha RZAG-A | RZAG35A | Daikin Sky Air Alpha R32 inverteres kültéri, hőszivattyús, 1 fázisú, SZERVER HŰTÉSRE ALKALMAS, szezonális hatékonyságra optimalizált Névleges hűtőteljesítmény: 3,5 kW | 546351
skyair |  | RZAG50A | Daikin Sky Air Alpha R32 inverteres kültéri, hőszivattyús, 1 fázisú, SZERVER HŰTÉSRE ALKALMAS, szezonális hatékonyságra optimalizált Névleges hűtőteljesítmény: 5,0 kW | 708610
skyair |  | RZAG60A | Daikin Sky Air Alpha R32 inverteres kültéri, hőszivattyús, 1 fázisú, SZERVER HŰTÉSRE ALKALMAS, szezonális hatékonyságra optimalizált Névleges hűtőteljesítmény: 6,0 kW | 845682
skyair | Sky Air Alpha RZAG-NV1/NY1 | RZAG71NV1 | Daikin Sky Air Alpha R32 inverteres kültéri, hőszivattyús, 1 fázisú, SZERVER HŰTÉSRE ALKALMAS, szezonális hatékonyságra optimalizált Névleges hűtőteljesítmény: 6,8 kW | 1154734
skyair |  | RZAG100NV1 | Daikin Sky Air Alpha R32 inverteres kültéri, hőszivattyús, 1 fázisú, SZERVER HŰTÉSRE ALKALMAS, szezonális hatékonyságra optimalizált Névleges hűtőteljesítmény: 9,5 kW | 1449223
skyair |  | RZAG125NV1 | Daikin Sky Air Alpha R32 inverteres kültéri, hőszivattyús, 1 fázisú, SZERVER HŰTÉSRE ALKALMAS, szezonális hatékonyságra optimalizált Névleges hűtőteljesítmény: 12,0 kW | 1567965
skyair |  | RZAG140NV1 | Daikin Sky Air Alpha R32 inverteres kültéri, hőszivattyús, 1 fázisú, SZERVER HŰTÉSRE ALKALMAS, szezonális hatékonyságra optimalizált Névleges hűtőteljesítmény: 14,0 kW | 1770097
skyair |  | RZAG71NY1 | Daikin Sky Air Alpha R32 inverteres kültéri, hőszivattyús, 3 fázisú, SZERVER HŰTÉSRE ALKALMAS, szezonális hatékonyságra optimalizált Névleges hűtőteljesítmény: 6,8 kW | 1189567
skyair |  | RZAG100NY1 | Daikin Sky Air Alpha R32 inverteres kültéri, hőszivattyús, 3 fázisú, SZERVER HŰTÉSRE ALKALMAS, szezonális hatékonyságra optimalizált Névleges hűtőteljesítmény: 9,5 kW | 1465056
skyair |  | RZAG125NY1 | Daikin Sky Air Alpha R32 inverteres kültéri, hőszivattyús, 3 fázisú, SZERVER HŰTÉSRE ALKALMAS, szezonális hatékonyságra optimalizált Névleges hűtőteljesítmény: 12,0 kW | 1569549
skyair |  | RZAG140NY1 | Daikin Sky Air Alpha R32 inverteres kültéri, hőszivattyús, 3 fázisú, SZERVER HŰTÉSRE ALKALMAS, szezonális hatékonyságra optimalizált Névleges hűtőteljesítmény: 14,0 kW | 1772209
skyair | Sky Air Advance RZASG-MV1/MY1 | RZASG71MV1 | Daikin Sky Air Advance R32 inverteres kültéri, hőszivattyús, 1 fázisú, szezonális hatékonyságra optimalizált, -15°C-ig képes hűteni Névleges hűtőteljesítmény: 6,8 kW | 719257
skyair |  | RZASG100MV1 | Daikin Sky Air Advance R32 inverteres kültéri, hőszivattyús, 1 fázisú, szezonális hatékonyságra optimalizált, -15°C-ig képes hűteni Névleges hűtőteljesítmény: 9,5 kW | 903721
skyair |  | RZASG125MV1 | Daikin Sky Air Advance R32 inverteres kültéri, hőszivattyús, 1 fázisú, szezonális hatékonyságra optimalizált, -15°C-ig képes hűteni Névleges hűtőteljesítmény: 12,0 kW | 976602
skyair |  | RZASG140MV1 | Daikin Sky Air Advance R32 inverteres kültéri, hőszivattyús, 1 fázisú, szezonális hatékonyságra optimalizált, -15°C-ig képes hűteni Névleges hűtőteljesítmény: 14,0 kW | 1074113
skyair |  | RZASG100MY1 | Daikin Sky Air Advance R32 inverteres kültéri, hőszivattyús, 3 fázisú, szezonális hatékonyságra optimalizált, -15°C-ig képes hűteni Névleges hűtőteljesítmény: 9,5 kW | 930360
skyair |  | RZASG125MY1 | Daikin Sky Air Advance R32 inverteres kültéri, hőszivattyús, 3 fázisú, szezonális hatékonyságra optimalizált, -15°C-ig képes hűteni Névleges hűtőteljesítmény: 12,0 kW | 1006256
skyair |  | RZASG140MY1 | Daikin Sky Air Advance R32 inverteres kültéri, hőszivattyús, 3 fázisú, szezonális hatékonyságra optimalizált, -15°C-ig képes hűteni Névleges hűtőteljesítmény: 14,0 kW | 1106783
skyair | Sky Air Active AZAS-MV1/MY1 | ARXM71R | Daikin Sky Air Active R32 inverteres kültéri, hőszivattyús, 1 fázisú Névleges hűtőteljesítmény: 6,8 kW | 386519
skyair |  | AZAS100MV1 | Daikin Sky Air Active R32 inverteres kültéri, hőszivattyús, 1 fázisú Névleges hűtőteljesítmény: 9,5 kW | 529265
skyair |  | AZAS125MV1 | Daikin Sky Air Active R32 inverteres kültéri, hőszivattyús, 1 fázisú Névleges hűtőteljesítmény: 12,1 kW | 554397
skyair |  | AZAS140MV1 | Daikin Sky Air Active R32 inverteres kültéri, hőszivattyús, 1 fázisú Névleges hűtőteljesítmény: 13,0 kW | 607675
skyair |  | AZAS100MY1 | Daikin Sky Air Active R32 inverteres kültéri, hőszivattyús, 3 fázisú Névleges hűtőteljesítmény: 9,5 kW | 543841
skyair |  | AZAS125MY1 | Daikin Sky Air Active R32 inverteres kültéri, hőszivattyús, 3 fázisú Névleges hűtőteljesítmény: 12,1 kW | 570985
skyair |  | AZAS140MY1 | Daikin Sky Air Active R32 inverteres kültéri, hőszivattyús, 3 fázisú Névleges hűtőteljesítmény: 13,0 kW | 623256
skyair | RZQ-C | RZQ200C | Daikin Sky Air Super inverteres kültéri, hőszivattyús Névleges hűtőteljesítmény: 20,0 kW | 2576826
skyair |  | RZQ250C | Daikin Sky Air Super inverteres kültéri, hőszivattyús Névleges hűtőteljesítmény: 24,1 kW | 3005104
skyair | RZA-D | RZA200D | Daikin Sky Air Advance inverteres kültéri, hőszivattyús, R32 hűtőközeggel Névleges hűtőteljesítmény: 20,0 kW | 2911816
skyair |  | RZA250D | Daikin Sky Air Advance inverteres kültéri, hőszivattyús, R32 hűtőközeggel Névleges hűtőteljesítmény: 24,1 kW | 3395768
skyair | Standard plénum | AZEZ6DAIST07XS2 | Zónázó szett légcsatornázható beltéri egységek, szívóoldali plénum nélkül, 2 csonkos, FXSQ 15~32 A berendezések, szívóoldali plénum nélkül | 678760
skyair |  | AZEZ6DAIST07S2 | Zónázó szett légcsatornázható beltéri egységek, szívóoldali plénum nélkül, 2 csonkos, FBA 35~50 A és FXSQ 40~50 A berendezések, szívóoldali plénum nélkül | 678760
skyair |  | AZEZ6DAIST07XS3 | Zónázó szett légcsatornázható beltéri egységek, szívóoldali plénum nélkül, 3 csonkos, FXSQ 15~32 A berendezések, szívóoldali plénum nélkül | 730714
skyair |  | AZEZ6DAIST07S3 | Zónázó szett légcsatornázható beltéri egységek, szívóoldali plénum nélkül, 3 csonkos, FBA 35~50 A és FXSQ 40~50 A berendezések, szívóoldali plénum nélkül | 730714
skyair |  | AZEZ6DAIST07S4 | Zónázó szett légcsatornázható beltéri egységek, szívóoldali plénum nélkül, 4 csonkos, FBA 35~50 A és FXSQ 40~50 A berendezések, szívóoldali plénum nélkül | 779299
skyair |  | AZEZ6DAIST07M4 | Zónázó szett légcsatornázható beltéri egységek, szívóoldali plénum nélkül, 4 csonkos, FBA 60~71 A, ADEQ 71 C és FXSQ 63,80 A berendezések, szívóoldali plénum nélkül | 779299
skyair |  | AZEZ6DAIST07M5 | Zónázó szett légcsatornázható beltéri egységek, szívóoldali plénum nélkül, 5 csonkos, FBA 60~71 A, ADEQ 71 C és FXSQ 63,80 A berendezések, szívóoldali plénum nélkül | 871659
skyair |  | AZEZ6DAIST07L5 | Zónázó szett légcsatornázható beltéri egységek, szívóoldali plénum nélkül, 5 csonkos, FBA 100~140 A, ADEQ 100~125 C és FXSQ 100~125 A berendezések, szívóoldali plénum nélkül | 871659
skyair |  | AZEZ6DAIST07M6 | Zónázó szett légcsatornázható beltéri egységek, szívóoldali plénum nélkül, 6 csonkos, FBA 60~71 A, ADEQ 71 C és FXSQ 63,80 A berendezések, szívóoldali plénum nélkül | 996734
skyair |  | AZEZ6DAIST07L6 | Zónázó szett légcsatornázható beltéri egységek, szívóoldali plénum nélkül, 6 csonkos, FBA 100~140 A, ADEQ 100~125 C és FXSQ 100~125 A berendezések, szívóoldali plénum nélkül | 996734
skyair |  | AZEZ6DAIST07L7 | Zónázó szett légcsatornázható beltéri egységek, szívóoldali plénum nélkül, 7 csonkos, FBA 100~140 A, ADEQ 100~125 C és FXSQ 100~125 A berendezések, szívóoldali plénum nélkül | 1053017
skyair |  | AZEZ6DAIST07XL7 | Zónázó szett légcsatornázható beltéri egységek, szívóoldali plénum nélkül, 7 csonkos, FXSQ 140 A berendezés, szívóoldali plénum nélkül | 1053017
skyair |  | AZEZ6DAIST07L8 | Zónázó szett légcsatornázható beltéri egységek, szívóoldali plénum nélkül, 8 csonkos, FBA 100~140 A, ADEQ 100~125 C és FXSQ 100~125 A berendezések, szívóoldali plénum nélkül | 1110264
skyair |  | AZEZ6DAIST07XL8 | Zónázó szett légcsatornázható beltéri egységek, szívóoldali plénum nélkül, 8 csonkos, FXSQ 140 A berendezés, szívóoldali plénum nélkül | 1110264
skyair | Compact plénum | AZEZ6DAISL01S2 | Zónázó szett légcsatornázható beltéri egységek, szívóoldali plénum nélkül, 2 csonkos, FDXM 25~35 F3 és FXDQ 15~32 A3 berendezések, szívóoldali plénum nélkül | 704739
skyair |  | AZEZ6DAISL01S3 | Zónázó szett légcsatornázható beltéri egységek, szívóoldali plénum nélkül, 3 csonkos, FDXM 25~35 F3 és FXDQ 15~32 A3 berendezések, szívóoldali plénum nélkül | 758133
skyair |  | AZEZ6DAISL01M4 | Zónázó szett légcsatornázható beltéri egységek, szívóoldali plénum nélkül, 4 csonkos, FXDQ 40~50 A3 berendezések, szívóoldali plénum nélkül | 808643
skyair |  | AZEZ6DAISL01L5 | Zónázó szett légcsatornázható beltéri egységek, szívóoldali plénum nélkül, 5 csonkos, FDXM 50~60 F3 és FXDQ 63 A3 berendezések, szívóoldali plénum nélkül | 863484
skyair | Szívóoldali plénum | AZCEZDAPR07XS | Multi Zoning kit szívó oldali plénum, FXSQ15-35-ös betéri egységhez, 1x250mm-es elliptikus csatlakozóval | 64005
skyair |  | AZCEZDAPR07S | Multi Zoning kit szívó oldali plénum, FXSQ40-50-es, FBA35-50-es, ADEA35-50-es betéri egységhez, 1x250mm-es elliptikus csatlakozóval | 64005
skyair |  | AZCEZDAPR07M | Multi Zoning kit szívó oldali plénum, FXSQ63-80-as, FBA60-71-es betéri egységhez, 2x250mm-es elliptikus csatlakozóval | 72005
skyair |  | AZCEZDAPR07L | Multi Zoning kit szívó oldali plénum, FXSQ100-125-ös, FBA100-140-es ADEA100-125-ös betéri egységhez, 4x250mm-es elliptikus csatlakozóval | 92450
skyair |  | AZCEZDAPR07XL | Multi Zoning kit szívó oldali plénum, FXSQ140-es beltéri egységhez, 4x250mm-es elliptikus csatlakozóval | 104895
skyair | Plénum kiegészítők | AZCE6BLUEFACECB | Vezetékes fali szabályzó grafikus kezelőfelülettel | 126997
skyair |  | AZCE6THINKRB | Vezeték nélküli fali szabályzó energiatakarékos kijelzővel | 144797
skyair |  | AZCE6LITERB | Vezeték nélküli egyszerűsített fali szabályzó | 86023
skyair |  | AZX6CABLEBUS10 | Kiegészítő BUS kábal zónázó szetthez | 8661
vent | VAM-FC/J | VAM150FC9 | Daikin Hővisszanyerős szellőztető berendezés, névleges légszállítás 150 m3/h | 588429
vent |  | VAM250FC9 | Daikin Hővisszanyerős szellőztető berendezés, névleges légszállítás 250 m3/h | 640445
vent |  | VAM350J | Daikin Hővisszanyerős szellőztető berendezés, névleges légszállítás 350 m3/h | 778945
vent |  | VAM500J | Daikin Hővisszanyerős szellőztető berendezés, névleges légszállítás 500 m3/h | 838779
vent |  | VAM650J | Daikin Hővisszanyerős szellőztető berendezés, névleges légszállítás 650 m3/h | 1089545
vent |  | VAM800J | Daikin Hővisszanyerős szellőztető berendezés, névleges légszállítás 800 m3/h | 1216283
vent |  | VAM1000J | Daikin Hővisszanyerős szellőztető berendezés, névleges légszállítás 1000 m3/h | 1471401
vent |  | VAM1500J | Daikin Hővisszanyerős szellőztető berendezés, névleges légszállítás 1500 m3/h | 2198127
vent |  | VAM2000J | Daikin Hővisszanyerős szellőztető berendezés, névleges légszállítás 2000 m3/h | 2770370
vent |  | VAM500J8 | Daikin Hővisszanyerős szellőztető berendezés, névleges légszállítás 500 m3/h | 762526
vent |  | VAM650J8 | Daikin Hővisszanyerős szellőztető berendezés, névleges légszállítás 650 m3/h | 990495
vent |  | VAM800J8 | Daikin Hővisszanyerős szellőztető berendezés, névleges légszállítás 800 m3/h | 1105711
vent |  | VAM1000J8 | Daikin Hővisszanyerős szellőztető berendezés, névleges légszállítás 1000 m3/h | 1337637
vent |  | VAM1500J8 | Daikin Hővisszanyerős szellőztető berendezés, névleges légszállítás 1500 m3/h | 1998296
vent |  | VAM2000J8 | Daikin Hővisszanyerős szellőztető berendezés, névleges légszállítás 2000 m3/h | 2518519
skyair |  | BRC301B61 | Daikin VAM fali szabályzó, de a BRC1D52 jobb | 85146
skyair |  | BRC1D52 | Daikin Alap vezetékes fali szabályzó Sky Air, VAM és VRV beltéri egységekhez | 50991
skyair |  | BRC1E53B | Daikin Folyadékkristályos fali vezetékes szabályzó háttérvilágítással Sky Air, VAM és VRV beltéri egységekhez | 67828
skyair |  | BRC1H52W | Prémium fali vezetékes szabályzó VRV beltérikhez (fehér) | 76161
skyair |  | BRC1H52S | Prémium fali vezetékes szabályzó VRV beltérikhez (ezüst) | 78003
skyair |  | BRC1H52K | Prémium fali vezetékes szabályzó VRV beltérikhez (fekete) | 78003
skyair |  | RTD-10 | Daikin Vezérlő kártya Sky Air, VRV beltérikhez; MODBUS interface; S1-S6 kontaktuson 0-10V vagy 0-10 OHM bemenő jelekkel a következők beállítása: S1: hőmérséklet, S2: ventilátor fokozat, S3: üzemmód, S4: lamella vagy fűtés-hűtés interlock, S5: táv KI-BE, S6: különböző korlátozások pld. Daikin távvezérlő tiltása; Hőmérséklet korlátozás 19-23°C között; Kimenő jelek: üzemjel vagy leolvasztás jel, gyüjtött hibajel; SZERVER rendszernél akár nyolc csoport kialakítása, kiegyenlített üzemidő és vészindítás, két szintű hibajel; Csoportvezérlés 16 beltériig; VAM és VKM KI-BE, vent fokozat kapcsolás, by-pass zsalu vezérlés | 175643
skyair |  | RTD-NET | Daikin Modbus adapter | 131611
skyair |  | RTD-20 | Daikin Továbbfejlesztett vezérlő adapter a VAM szellőztetők szabályzásához, amely a CO2 vagy a jelenlét érzékelő bemeneti jele alapján működik | 210481
vent |  | EKPLEN200 | Szívó illetve nyomó oldali közösítő idom (VAM-onként 4 darab szükséges) | 52422
vent |  | KRP50-2 | Daikin VAM panel indító jel adás pl.: Párásítónak | 95246
vent |  | EKVDX32A | Kiegészítő hőcserélő egység VAM500J8-hoz | 473730
vent |  | EKVDX50A | Kiegészítő hőcserélő egység VAM650J8 és VAM800J8-hoz | 525107
vent |  | EKVDX80A | Kiegészítő hőcserélő egység VAM1000J8-hoz | 582488
vent |  | EKVDX100A | Kiegészítő hőcserélő egység VAM1500J8 és VAM2000J8-hoz | 854048
vent | Kiegészítő szűrő VAM-J-hez: EKAFV-F* | EKAFVJ50F6 | Daikin Opcionális nagy hatékonyságú M6 szűrő (korábbi F6 jelölésű szűrő) VAM 350-500 J hővisszanyerős szellőztetőhöz | 65555
vent |  | EKAFVJ65F6 | Daikin Opcionális nagy hatékonyságú M6 szűrő (korábbi F6 jelölésű szűrő) VAM 650 J hővisszanyerős szellőztetőhöz | 73102
vent |  | EKAFVJ100F6 | Daikin Opcionális nagy hatékonyságú M6 szűrő (korábbi F6 jelölésű szűrő) VAM 800-2000 J hővisszanyerős szellőztetőhöz. VAM 1500 és 2000 J esetén 2 db szűrő szükséges! | 88192
vent |  | EKAFVJ50F7 | Daikin Opcionális nagy hatékonyságú F7 szűrő VAM 350-500 J hővisszanyerős szellőztetőhöz | 72158
vent |  | EKAFVJ65F7 | Daikin Opcionális nagy hatékonyságú F7 szűrő VAM 650 J hővisszanyerős szellőztetőhöz | 80645
vent |  | EKAFVJ100F7 | Daikin Opcionális nagy hatékonyságú F7 szűrő VAM 800-2000 J hővisszanyerős szellőztetőhöz. VAM 1500 és 2000 J esetén 2 db szűrő szükséges! | 96682
vent |  | EKAFVJ50F8 | Daikin Opcionális nagy hatékonyságú F8 szűrő VAM 350-500 J hővisszanyerős szellőztetőhöz | 80645
vent |  | EKAFVJ65F8 | Daikin Opcionális nagy hatékonyságú F8 szűrő VAM 650 J hővisszanyerős szellőztetőhöz | 89138
vent |  | EKAFVJ100F8 | Daikin Opcionális nagy hatékonyságú F8 szűrő VAM 800-2000 J hővisszanyerős szellőztetőhöz. VAM 1500 és 2000 J esetén 2 db szűrő szükséges! | 107058
vent | CO2 érzékelő VAM-J-hez | BRYMA65 | Daikin Opcionális CO2 érzékelő VAM 350-650 J-hez és VKM50GB(M)-hez. Figyelemmel kíséri a levegő szén-dioxid koncentrációját, és ez alapján állítja be a légáramlást, úgy hogy energiahatékony, mégis egészséges szellőztetést biztosítson. | 230423
vent |  | BRYMA100 | Daikin Opcionális CO2 érzékelő VAM 800-1000 J-hez és VKM 80-100 GB(M)-hez. Figyelemmel kíséri a levegő szén-dioxid koncentrációját, és ez alapján állítja be a légáramlást, úgy hogy energiahatékony, mégis egészséges szellőztetést biztosítson. | 230423
vent |  | BRYMA200 | Daikin Opcionális CO2 érzékelő VAM 1500-2000 J-hez. Figyelemmel kíséri a levegő szén-dioxid koncentrációját, és ez alapján állítja be a légáramlást, úgy hogy energiahatékony, mégis egészséges szellőztetést biztosítson. | 230423
vent | Hangcsillapító VAM-J-hez | KDDM24B50 | Daikin Hangcsillapító VAM 500 J-hez, 200 mm | 304985
vent |  | KDDM24B100 | Daikin Hangcsillapító VAM 650-2000 J-hez, 250 mm. VAM 1500 és 2000 FC esetén 2 db hangcsillapító szükséges!!! | 304985
vent | VAM kiegészítők: VH-B | GSIEKA10009 | Daikin Elektromos fűtő beépített vezérlő és biztonsági eszközökkel a VAM egységbe belépő vagy a VAM egységből kilépő friss levegő elő- ill. utófűtésére. Kompatibilis: VAM150FC Névleges fűtőteljesítmény: 0,9 kW | 342027
vent |  | GSIEKA15018 | Daikin Elektromos fűtők beépített vezérlő és biztonsági eszközökkel a VAM egységbe belépő vagy a VAM egységből kilépő friss levegő elő- ill. utófűtésére. Kompatibilis: VAM250/350FC Névleges fűtőteljesítmény: 1,8 kW | 345396
vent |  | GSIEKA20024 | Daikin Elektromos fűtők beépített vezérlő és biztonsági eszközökkel a VAM egységbe belépő vagy a VAM egységből kilépő friss levegő elő- ill. utófűtésére. Kompatibilis: VAM500/650FC, VAM350/500J Névleges fűtőteljesítmény: 2,4 kW | 347800
vent |  | GSIEKA25030 | Daikin Elektromos fűtők beépített vezérlő és biztonsági eszközökkel a VAM egységbe belépő vagy a VAM egységből kilépő friss levegő elő- ill. utófűtésére. Kompatibilis: VAM800/1000FC, VAM650/800/1000J (1500/2000J csak közösítő nélkül) Névleges fűtőteljesítmény: 3 kW | 372816
vent |  | GSIEKA25030 | Daikin Elektromos fűtők beépített vezérlő és biztonsági eszközökkel a VAM egységbe belépő vagy a VAM egységből kilépő friss levegő elő- ill. utófűtésére. Kompatibilis: VAM800/1000FC, VAM650/800/1000J (1500/2000J közösítő nélkül) Névleges fűtőteljesítmény: 3 kW | 372816
vent |  | GSIEKA35530 | Daikin Elektromos fűtők beépített vezérlő és biztonsági eszközökkel a VAM egységbe belépő vagy a VAM egységből kilépő friss levegő elő- ill. utófűtésére. Kompatibilis: VAM1500/2000FC, VAM1500/2000J közösítővel Névleges fűtőteljesítmény: 3 kW | 376663
skyair | Split, Sky Air szabályozás | BRC1H52W | Prémium fali vezetékes szabályzó VRV beltérikhez (fehér) | 76161
skyair |  | BRC1H52S | Prémium fali vezetékes szabályzó VRV beltérikhez (ezüst) | 78003
skyair |  | BRC1H52K | Prémium fali vezetékes szabályzó VRV beltérikhez (fekete) | 78003
skyair |  | BRC1E53B | Daikin Folyadékkristályos fali vezetékes szabályzó háttérvilágítással Sky Air és VRV beltéri egységekhez | 67828
skyair |  | BRC1D52 | Daikin Alap vezetékes fali szabályzó Sky Air és VRV beltéri egységekhez | 50991
skyair |  | BRC2E52C | Daikin Egyszerűsített folyadékkristályos fali vezetékes szabályzó háttérvilágítással Sky Air és VRV légcsatornázható beltéri egységekhez, üzemmód (hűtés / fűtés) választó gombbal. Egyszerű, szimbólum-vezérelt felület a végfelhasználók számára. Funkciók: Hőmérséklet állítás, ventilátor fokozat állítás ,Ki/Be kapcsolás. | 62057
skyair |  | BRC3E52C | Daikin Egyszerűsített folyadékkristályos fali vezetékes szabályzó háttérvilágítással Sky Air és VRV légcsatornázható beltéri egységekhez, üzemmód (hűtés / fűtés) választási heletőség nélkül. Egyszerű, szimbólum-vezérelt felület a végfelhasználók számára. Funkciók: Hőmérséklet állítás, ventilátor fokozat állítás ,Ki/Be kapcsolás. | 62057
skyair |  | BRP7A51 | Daikin Hotel szoba kártya és ablaknyitás funkció kiegészítő egyszerűsített vezetékes szabályozóhoz a következő beltéri egységekhez: VRV: FXCQ-A, FXKQ-MA, FXAQ-P, FXSQ-A, FXMQ-P7, FXMQ-MB, FXLQ-P és FXNQ-A beltéri egységekhez Sky Air: FAA-A, FBA-A, FDA-A, ADEQ-C és FDQ-B beltéri egységekhez | 39447
skyair |  | BRP7A52 | Daikin Hotel szoba kártya és ablaknyitás funkció kiegészítő egyszerűsített vezetékes szabályozóhoz a következő beltéri egységekhez: VRV: FXHQ-A beltéri egységekhez Sky Air: FHA-A és FVA-A beltéri egységekhez | 39447
skyair |  | BRP7A53 | Daikin Hotel szoba kártya és ablaknyitás funkció kiegészítő egyszerűsített vezetékes szabályozóhoz a következő beltéri egységekhez: VRV: FXFQ-A (nem öntisztulós légrács esetén), FXZQ-A és FXUQ-A beltéri egységekhez Sky Air: FUA-A, FCA(H)G és FFA-A beltéri egységekhez | 39447
skyair |  | BRP7A54 | Daikin Hotel szoba kártya és ablaknyitás funkció kiegészítő egyszerűsített vezetékes szabályozóhoz a következő beltéri egységekhez: VRV: FXDQ-M9 és FXDQ-A beltéri egységekhez Sky Air: FDXM-F3 és FNA-A beltéri egységekhez | 39447
skyair |  | ARCWB | Daikin Kiegészítő vezetékes fali szabályzó Siesta Sky Air berendezésekhez - heti szabályozás, késleltetett időzítő, beépített hőmérséklet érzékelő. A beltéri egység PCB paneljéhez csatlakozik. | 56284
skyair |  | BRC073 | Daikin Kiegészítő fali vezetékes szabályzó split beltéri egységekhez. S21 ponton keresztül csatlakozik. | 76967
skyair |  | BRCW901A03 | Daikin 3 méteres kábel BRC073 távirányítóhoz | 10103
skyair |  | BRCW901A08 | Daikin 8 méteres kábel BRC073 távirányítóhoz | 15875
skyair |  | K.RSS | Daikin Külső vezeték nélküli levegő hőmérséklet érzékelő - a bérlőnek lehetősége van a hőmérséklet pontos mérésére a helyiség adott tartózkodási pontján, extra kábelezés nélkül. A beltéri egység PCB panelén a standard visszaszívó hőmérséklet érzékelő helyére csatlakozik. | 63388
skyair |  | KRCS01-1 | Daikin Fali vezetékes hőmérséklet érzékelő (Remote Sensor), FDXM-F3 és FNA-A beltéri egységekhez | 37520
skyair |  | KRCS01-4 | Daikin Fali vezetékes hőmérséklet érzékelő (Remote Sensor) FAA-A, FHA-A, FUA-A, FCA(H)G, FFA-A, FBA-A, FDA-A és ADEQ-C beltéri egységekhez | 37520
skyair | Sky Air Iker, Tripla, Dupla Iker refnetek | KHRQ58T | Daikin Osztó idom iker és dupla iker rendszerhez FCA(H)G beltéri egység és RZA(S)G-L*Y1 kültéri egység esetén | 39447
skyair |  | KHRQ22M20TA | Daikin Osztó idom iker és dupla iker rendszerhez minden más Sky Air beltéri egység esetén | 54837
skyair |  | KHRQ58H | Daikin Osztó idom tripla rendszerhez FCA(H)G beltéri egység és RZA(S)G-M*Y1 kültéri egység esetén | 54837
skyair |  | KHRQ127H | Daikin Osztó idom tripla rendszerhez minden más Sky Air beltéri egység esetén, 14 kW-ig!!! | 80335
skyair |  | KHRQ250H7 | Daikin Osztó idom tripla rendszerhez (200, 250-es kültérihez) | 115932
skyair | Split, Sky Air kiegészítő kártyák és a kültéri egységek kiegészítői | KLIC-DI_v2 | Daikin KNX adapter; 1 VRV vagy 1 Sky-Air beltéri egység csatlakoztatása a KNX rendszerhez a P1P2 kontaktuson keresztül; a beltéri burkolatán kívülre telepítendő. A BRC elhagyható. | 127258
skyair |  | KLIC-DDV3 | Daikin KNX adapter; 1 Split beltéri egység csatlakoztatása a KNX rendszerhez az S21 csatlakozón keresztül (S21 csatlakozó nélküli beltériknél KRP980A1 kártya kell, pld. az FTXS-K, CTXS-K és FTX-JV beltérikhez). A beltéri burkolatán kívülre telepítendő | 107887
skyair |  | RTD-10 | Daikin Vezérlő kártya Sky Air, VRV beltérikhez; MODBUS interface; S1-S6 kontaktuson 0-10V vagy 0-10 OHM bemenő jelekkel a következők beállítása: S1: hőmérséklet, S2: ventilátor fokozat, S3: üzemmód, S4: lamella vagy fűtés-hűtés interlock, S5: táv KI-BE, S6: különböző korlátozások pld. Daikin távvezérlő tiltása; Hőmérséklet korlátozás 19-23°C között; Kimenő jelek: üzemjel vagy leolvasztás jel, gyüjtött hibajel; SZERVER rendszernél akár nyolc csoport kialakítása, kiegyenlített üzemidő és vészindítás, két szintű hibajel; Csoportvezérlés 16 beltériig; VAM és VKM KI-BE, vent fokozat kapcsolás, by-pass zsalu vezérlés | 175643
skyair |  | RTD-HO | Daikin Hotel Vezérlő kártya Sky Air, VRV beltérikhez MODBUS interface, Hotel beléptető kártya és ablaknyitás érzékelővel kapcsolat; Újrainduláskor visszaáll a kikapcsoláskori üzemállapotba; Daikin vezérlő tiltás-engedélyezés; Kimenő jelek: üzemjel vagy leolvasztás jel, gyüjtött hibajel | 175643
skyair |  | RTD-NET | Daikin MODBUS Vezérlő kártya Sky Air, VRV beltérikhez: MODBUS interface, minden távirányító funkció elérhető vele, Daikin vezérlő tiltás-engedélyezés, VAM és VKM KI-BE, vent fokozat kapcsolás, by-pass zsalu vezérlés; Működési adat monitoring | 131611
skyair |  | RTD-20 | Daikin Fejlett vezérléshez adapter kiskereskedelmi és irodai alkalmazáshoz. Korszerű irányítást és energia megtakarító funkciót biztosít több üzlet, (egy szinten) és felhasználói ellenőrző zónák számára. VAM egységek vezérlése beépített CO2 szenzorok segítségével. Légfüggönyök vezérlése a kinti levegő állapot függvényében, a beltéri egységek intelligens irányítása a helyiségekben pl.: mozgatható falak esetén stb. A telepítése a beltéri egységek kívűl. | 210481
skyair |  | RTD-RA | Daikin Modbus adapter split beltéri egységek számára - amely biztosítja a kommunikációt egy interfészen keresztül a Modbus és egy beltéri egység között. Csatlakoztatása S21-en kersztül. A telepítése a beltéri egységen kívűl. | 113228
skyair |  | R04084124324B | Daikin Siesta csoport vezérlő adapter | 61591
skyair |  | KRP4A51 | Daikin Sky-Air FAA-A, FBA-A, FDA-A, FDQ-B és ADEQ-C beltéri egységekhez táv ki/be kapcsoláshoz, illetve hibajel és üzemjel kiadására kiegészítő kártya | 79856
skyair |  | KRP4A52 | Daikin Sky-Air FHA-A és FVA-A Sky Air és FXHQ-A VRV beltéri egységekhez táv ki/be kapcsoláshoz, illetve hibajel és üzemjel kiadására kiegészítő kártya | 79856
skyair |  | KRP4A53 | Daikin Sky-Air FUA-A, FCA(H)G beltéri egységekhez táv ki/be kapcsoláshoz, illetve hibajel és üzemjel kiadására kiegészítő kártya | 79856
skyair |  | KRP4A54-9 | Daikin Sky-Air FDXM-F3 és FNA-A beltéri egységhez táv ki/be kapcsoláshoz, illetve hibajel és üzemjel kiadására kiegészítő kártya | 79856
skyair |  | DTA113B51 | Daikin Dsnet kártya max. 4 db Sky Air géphez vagy VRV-hez | 309316
skyair |  | EKRP1C11 | Daikin Kiegészítő adapter: VRV, Sky Air: Kiegészítő adapter 4 kimeneti jel számára dry contact-ot biztosít, amely használható a következőkre: aktiválja/deaktiválja a párásítást, az elektromos fűtőberendezéseket, a friss levegő ventilátorokat stb. a beltéri egység működés alapján. Kimenetek: kompresszor vagy hiba státusz, beltéri egység ventilátor állapota, kiegészítő fűtőberendezés jel, párásító jel. Csatlakoztatás a beltéri egység PCB paneljén keresztül, FCA(H)G Sky Air és FXFQ-A (Öntisztuló légrács esetén nem alkalmazható) VRV beltéri egységekhez. Fan-coil: Szelep vezérlő PCB panel 2 és 4 csöves FC-hez is 1db kell | 39447
skyair |  | EKRP1B2 | Daikin Kiegészítő adapter 4 kimeneti jel számára dry contact-ot biztosít, amely használható a következőkre: aktiválja/deaktiválja a párásítást, az elektromos fűtőberendezéseket, a friss levegő ventilátorokat stb. a beltéri egység működés alapján. Kimenetek: kompresszor vagy hiba státusz, beltéri egység ventilátor állapota, kiegészítő fűtőberendezés jel, párásító jel. Csatlakoztatás a beltéri egység PCB paneljén keresztül, FBA-A, FDA-A, ADEQ-C és FDQ-B beltéri egységekhez. | 74563
skyair |  | KRP1B54 | Daikin Kiegészítő adapter 2 kimeneti jel számára dry contact-ot biztosít, amely használható a következőkre: aktiválja/deaktiválja a párásítást, az elektromos fűtőberendezéseket, a friss levegő ventilátorokat stb. a beltéri egység működés alapján. Kimenetek: kompresszor vagy hiba státusz, beltéri egység ventilátor állapota, kiegészítő fűtőberendezés jel, párásító jel. Csatlakoztatás a beltéri egység PCB paneljén keresztül. A telepítéséhez egy installációs doboz szükséges, melyet a beltéri egység típusa határoz meg, FHA-A és FDQ-B beltéri egységekhez. | 76967
skyair |  | KRP1B56 | Daikin Kiegészítő adapter 2 kimeneti jel számára dry contact-ot biztosít, amely használható a következőkre: aktiválja/deaktiválja a párásítást, az elektromos fűtőberendezéseket, a friss levegő ventilátorokat stb. a beltéri egység működés alapján. Kimenetek: kompresszor vagy hiba státusz, beltéri egység ventilátor állapota, kiegészítő fűtőberendezés jel, párásító jel. Csatlakoztatás a beltéri egység PCB paneljén keresztül. A telepítéséhez egy installációs doboz szükséges, melyet a beltéri egység típusa határoz meg, FDXM-F3, FNA-A beltéri egységhez. | 63980
skyair |  | KRP1B57 | Daikin Kiegészítő adapter 2 kimeneti jel számára dry contact-ot biztosít, amely használható a következőkre: aktiválja/deaktiválja a párásítást, az elektromos fűtőberendezéseket, a friss levegő ventilátorokat stb. a beltéri egység működés alapján. Kimenetek: kompresszor vagy hiba státusz, beltéri egység ventilátor állapota, kiegészítő fűtőberendezés jel, párásító jel. Csatlakoztatás a beltéri egység PCB paneljén keresztül. A telepítéséhez egy installációs doboz szükséges, melyet a beltéri egység típusa határoz meg, FCA(H)G, FVA-A és FFA-A beltéri egységekhez. | 66868
skyair |  | KRP1C64 | Daikin Kiegészítő adapter 2 kimeneti jel számára dry contact-ot biztosít, amely használható a következőkre: aktiválja/deaktiválja a párásítást, az elektromos fűtőberendezéseket, a friss levegő ventilátorokat stb. a beltéri egység működés alapján. Kimenetek: kompresszor vagy hiba státusz, beltéri egység ventilátor állapota, kiegészítő fűtőberendezés jel, párásító jel. Csatlakoztatás a beltéri egység PCB paneljén keresztül. A telepítéséhez egy installációs doboz szükséges, melyet a beltéri egység típusa határoz meg, FDA-A beltéri egységekhez. | 91731
skyair |  | KRP413A1S | Daikin Kiegészítő splithez, remote On/Off, (hibajel kiadáshoz kell 12V, ami NINCS beleépitve) | 98136
skyair |  | DTA112B51 | Daikin Kiegészítő PCB Sky Air gepekre ITouch és LON gateway-hez, F1/F2-n keresztül, FDXM-F3, FNA-A és FDQ-B beltéri egységekhez. (Az FAA-A, FHA-A, FUA-A, FCA(H)G, FFA-A, FBA-A, FDA-A, FVA-A és az ADEQ-C beltéri egységek alapból tartalmazzák a DTA112B51-et) | 93324
skyair |  | KRP928A2S | Daikin DIII-Net átalakító Split gépekre központi vezérlő és Lonwork Gateway-hez F1/F2 | 132769
skyair |  | KRP980A1 | Daikin Kiegészítő vezérlő panel, mely S21 csatlakozóval látja el azokat a split beltéri egységeket, melyekben nem laptartozék. S21 csatlakozó szükséges a fenti listában lévő split szabályzóhoz és kiegészítőhöz való csatlakozáshoz. Ha szükséges, a WIFI adapter részeként alaptartozékként is megrendelhető, amennyiben megrendeléskor a beltéri gységnél feltünteti a “CE. ... .WIFI” rendelési kódot, egyébként feláras! | 15875
skyair |  | EKRORO | Daikin Kiegészítő adapter távoli, vagy kényszerített ki-be kapcsolásra. Biztosítja a T1/T2 kapcsolatot, amellyel ki-be lehet kapcsolni Sky Air beltéri egységet, vagy forced off módba lehet tenni, FDQ-B beltéri egységhez. | 13396
skyair |  | EKRORO3 | Daikin Kiegészítő adapter távoli, vagy kényszerített ki-be kapcsolásra. Biztosítja a T1/T2 kapcsolatot, amellyel ki-be lehet kapcsolni Sky Air beltéri egységet, vagy forced off módba lehet tenni, FBA-A és FDA-A beltéri egységekhez. | 25974
skyair |  | EKRORO4 | Daikin Kiegészítő adapter távoli, vagy kényszerített ki-be kapcsolásra. Biztosítja a T1/T2 kapcsolatot, amellyel ki-be lehet kapcsolni Sky Air beltéri egységet, vagy forced off módba lehet tenni, FHA-A beltéri egységhez. | 18281
skyair |  | EKRORO5 | Daikin Kiegészítő adapter távoli, vagy kényszerített ki-be kapcsolásra. Biztosítja a T1/T2 kapcsolatot, amellyel ki-be lehet kapcsolni Sky Air beltéri egységet, vagy forced off módba lehet tenni, FUA-A beltéri egységhez. | 18281
skyair |  | KRP4A93 | Daikin Szerelődoboz, szerelőlap PCB adaptereknek, amelyeknek nincs helye a kapcsolódobozban, FAA-A beltéri egységhez | 63980
skyair |  | KRP1D93A | Daikin Szerelődoboz, szerelőlap PCB adaptereknek, amelyeknek nincs helye a kapcsolódobozban, FHA-A beltéri egységhez | 73118
skyair |  | KRP1B97 | Daikin Szerelődoboz, szerelőlap PCB adaptereknek, amelyeknek nincs helye a kapcsolódobozban, FUA-A beltéri egységhez | 75045
skyair |  | KRP1H98A | Daikin Szerelődoboz, szerelőlap PCB adaptereknek, amelyeknek nincs helye a kapcsolódobozban FCA(H)G beltéri egyéghez | 24532
skyair |  | KRP1BB101 | Daikin Szerelőház, szerelőlap PCB adaptereknek, amelyeknek nincs helye a kapcsolódobozban, FDXM-F3, FFA-A, FNA-A beltéri egységekhez | 33672
skyair |  | KRP4A96 | Daikin Szerelőház, szerelőlap PCB adaptereknek, amelyeknek nincs helye a kapcsolódobozban, FBA-A, FDA-A és ADEQ-C beltéri egységhez | 29825
skyair |  | KRP4AA95 | Daikin Szerelőház, szerelőlap PCB adaptereknek, amelyeknek nincs helye a kapcsolódobozban, FVA-A beltéri egységhez | 29825
skyair |  | KRP58M51 | Daikin Sky Air kültéri egység alacsony zajszint adapter | 91400
skyair |  | EKBPH140L | Daikin Választható alaplemez fűtőlap Seasonal Inverter és High Inverter Sky Air kültéri egységek számára (RZAG-M és RZASG-M) - ajánlott, ha a berendezést fűtésre használják, és a külső levegő állapota: 100 % raltív páratartalmú, -5°C-nál kisebb külső hőmérsékletű és ezek a feltételek 5 napig vagy hosszabb ideig fenn állnak. | 58207
skyair |  | EKLN140A | Zajcsillapító burkolat Sky Air kültéri egységhez | 1429236
skyair |  | EKLN140-DP | Kiegészítő csepptálca EKLN140A zajcsillapító burkolathoz | 138816
skyair |  | EKLN140-DPHT | Kiegészítő csepptálca fűtés EKLN140A zajcsillapító burkolathoz | 121047
skyair | Felhő alapú vezérlés | DCC601A51 | Daikin Felhő alapú központi vezérléshez illesztőegység Split, Sky Air, VRV, szellőzés, légfüggönyök és meleg víz „felhő” kapcsolatához (maximum 32 beltéri egység). | 377903
skyair |  | Z380M | Daikin Opcionális stílusos táblagép a helyi vezérléshez | 160782
Folyadékhűtő
applied | EWAQ-BV | EWAQ004BVP | Daikin Léghűtéses kompakt inverteres mini folyadékhűtő hidraulikus blokkal | 1214736
applied |  | EWAQ005BVP | Daikin Léghűtéses kompakt inverteres mini folyadékhűtő hidraulikus blokkal | 1324065
applied |  | EWAQ006BVP | Daikin Léghűtéses kompakt inverteres mini folyadékhűtő hidraulikus blokkal | 1419369
applied |  | EWAQ008BVP | Daikin Léghűtéses kompakt inverteres mini folyadékhűtő hidraulikus blokkal | 1568371
applied | EWAA-DV3P/DW1P | EWAA011DV3P | Daikin Léghűtéses kompakt inverteres mini folyadékhűtő hidraulikus blokkal 1 fázisú | 2154514
applied |  | EWAA014DV3P | Daikin Léghűtéses kompakt inverteres mini folyadékhűtő hidraulikus blokkal 1 fázisú | 2308340
applied |  | EWAA016DV3P | Daikin Léghűtéses kompakt inverteres mini folyadékhűtő hidraulikus blokkal 1 fázisú | 2474587
applied |  | EWAA011DW1P | Daikin Léghűtéses kompakt inverteres mini folyadékhűtő hidraulikus blokkal 3 fázisú | 2197509
applied |  | EWAA014DW1P | Daikin Léghűtéses kompakt inverteres mini folyadékhűtő hidraulikus blokkal 3 fázisú | 2355159
applied |  | EWAA016DW1P | Daikin Léghűtéses kompakt inverteres mini folyadékhűtő hidraulikus blokkal 3 fázisú | 2523313
applied | EWYQ-BV | EWYQ004BVP | Daikin Léghűtéses kompakt inverteres hőszivattyús mini folyadékhűtő hidraulikus blokkal | 1351158
applied |  | EWYQ005BVP | Daikin Léghűtéses kompakt inverteres hőszivattyús mini folyadékhűtő hidraulikus blokkal | 1471617
applied |  | EWYQ006BVP | Daikin Léghűtéses kompakt inverteres hőszivattyús mini folyadékhűtő hidraulikus blokkal | 1577560
applied |  | EWYQ008BVP | Daikin Léghűtéses kompakt inverteres hőszivattyús mini folyadékhűtő hidraulikus blokkal | 1742524
applied | EWYA-DV3P/DW1P | EWYA009DV3P | Daikin Léghűtéses kompakt inverteres hőszivattyús mini folyadékhűtő hidraulikus blokkal 1 fázis | 2232860
applied |  | EWYA011DV3P | Daikin Léghűtéses kompakt inverteres hőszivattyús mini folyadékhűtő hidraulikus blokkal 1 fázis | 2394328
applied |  | EWYA014DV3P | Daikin Léghűtéses kompakt inverteres hőszivattyús mini folyadékhűtő hidraulikus blokkal 1 fázis | 2566308
applied |  | EWYA016DV3P | Daikin Léghűtéses kompakt inverteres hőszivattyús mini folyadékhűtő hidraulikus blokkal 1 fázis | 2747843
applied |  | EWYA011DW1P | Daikin Léghűtéses kompakt inverteres hőszivattyús mini folyadékhűtő hidraulikus blokkal 3 fázis | 2442100
applied |  | EWYA014DW1P | Daikin Léghűtéses kompakt inverteres hőszivattyús mini folyadékhűtő hidraulikus blokkal 3 fázis | 2617902
applied |  | EWYA016DW1P | Daikin Léghűtéses kompakt inverteres hőszivattyús mini folyadékhűtő hidraulikus blokkal 3 fázis | 2804213
applied | Opciók | OP10 | Daikin Elpárologtató fűtőbetét EWAQ 004-008 BVP-hez és EWYQ 004-008 BVP-hez. Beépülő opció, külön nem rendelhető, telepíthető! | 0
applied |  | OP10 | Daikin Elpárologtató fűtőbetét EWAA-, EWYA-DV3P/DW1P -hez. Beépülő opció, külön nem rendelhető, telepíthető! | 0
applied | EWAT-CZN | EWAT016CZNBA1 | Daikin Léghűtéses R32-es kompakt inverteres folyadékhűtő hidraulikus blokk nélkül | 4204950
applied |  | EWAT021CZNBA1 | Daikin Léghűtéses R32-es kompakt inverteres folyadékhűtő hidraulikus blokk nélkül | 4804683
applied |  | EWAT025CZNBA1 | Daikin Léghűtéses R32-es kompakt inverteres folyadékhűtő hidraulikus blokk nélkül | 5416115
applied |  | EWAT032CZNBA1 | Daikin Léghűtéses R32-es kompakt inverteres folyadékhűtő hidraulikus blokk nélkül | 6252815
applied |  | EWAT040CZNBA1 | Daikin Léghűtéses R32-es kompakt inverteres folyadékhűtő hidraulikus blokk nélkül | 7432776
applied |  | EWAT040CZNBA2 | Daikin Léghűtéses R32-es kompakt inverteres folyadékhűtő, két független hűtőkörrel, hidraulikus blokk nélkül | 8138800
applied |  | EWAT050CZNBA2 | Daikin Léghűtéses R32-es kompakt inverteres folyadékhűtő, két független hűtőkörrel, hidraulikus blokk nélkül | 8956972
applied |  | EWAT064CZNBA2 | Daikin Léghűtéses R32-es kompakt inverteres folyadékhűtő, két független hűtőkörrel, hidraulikus blokk nélkül | 10285159
applied |  | EWAT090CZNBA2 | Daikin Léghűtéses R32-es kompakt inverteres folyadékhűtő, két független hűtőkörrel, hidraulikus blokk nélkül | 12879161
applied | EWAT-CZP | EWAT016CZPBA1 | Daikin Léghűtéses R32-es kompakt inverteres folyadékhűtő beépítetett hidraulikus blokkal (alacsony emelőmagasságú szivattyúval) | 4677910
applied |  | EWAT021CZPBA1 | Daikin Léghűtéses R32-es kompakt inverteres folyadékhűtő beépítetett hidraulikus blokkal (alacsony emelőmagasságú szivattyúval) | 5424893
applied |  | EWAT025CZPBA1 | Daikin Léghűtéses R32-es kompakt inverteres folyadékhűtő beépítetett hidraulikus blokkal (alacsony emelőmagasságú szivattyúval) | 6015847
applied |  | EWAT032CZPBA1 | Daikin Léghűtéses R32-es kompakt inverteres folyadékhűtő beépítetett hidraulikus blokkal (alacsony emelőmagasságú szivattyúval) | 7018325
applied |  | EWAT040CZPBA1 | Daikin Léghűtéses R32-es kompakt inverteres folyadékhűtő beépítetett hidraulikus blokkal (alacsony emelőmagasságú szivattyúval) | 8198287
applied |  | EWAT040CZPBA2 | Daikin Léghűtéses R32-es kompakt inverteres folyadékhűtő beépítetett, két független hűtőkörrel, hidraulikus blokkal (alacsony emelőmagasságú szivattyúval) | 8885784
applied |  | EWAT050CZPBA2 | Daikin Léghűtéses R32-es kompakt inverteres folyadékhűtő beépítetett, két független hűtőkörrel, hidraulikus blokkal (alacsony emelőmagasságú szivattyúval) | 9791719
applied |  | EWAT064CZPBA2 | Daikin Léghűtéses R32-es kompakt inverteres folyadékhűtő beépítetett, két független hűtőkörrel, hidraulikus blokkal (alacsony emelőmagasságú szivattyúval) | 11246680
applied |  | EWAT090CZPBA2 | Daikin Léghűtéses R32-es kompakt inverteres folyadékhűtő beépítetett, két független hűtőkörrel, hidraulikus blokkal (alacsony emelőmagasságú szivattyúval) | 14708004
applied | EWAT-CZH | EWAT016CZHBA1 | Daikin Léghűtéses R32-es kompakt inverteres folyadékhűtő beépítetett hidraulikus blokkal (magas emelőmagasságú szivattyúval) | 4814432
applied |  | EWAT021CZHBA1 | Daikin Léghűtéses R32-es kompakt inverteres folyadékhűtő beépítetett hidraulikus blokkal (magas emelőmagasságú szivattyúval) | 5581894
applied |  | EWAT025CZHBA1 | Daikin Léghűtéses R32-es kompakt inverteres folyadékhűtő beépítetett hidraulikus blokkal (magas emelőmagasságú szivattyúval) | 6172851
applied |  | EWAT032CZHBA1 | Daikin Léghűtéses R32-es kompakt inverteres folyadékhűtő beépítetett hidraulikus blokkal (magas emelőmagasságú szivattyúval) | 7247493
applied |  | EWAT040CZHBA1 | Daikin Léghűtéses R32-es kompakt inverteres folyadékhűtő beépítetett hidraulikus blokkal (magas emelőmagasságú szivattyúval) | 8475235
applied |  | EWAT040CZHBA2 | Daikin Léghűtéses R32-es kompakt inverteres folyadékhűtő, két független hűtőkörrel, beépítetett hidraulikus blokkal (magas emelőmagasságú szivattyúval) | 9162732
applied |  | EWAT050CZHBA2 | Daikin Léghűtéses R32-es kompakt inverteres folyadékhűtő, két független hűtőkörrel, beépítetett hidraulikus blokkal (magas emelőmagasságú szivattyúval) | 10106701
applied |  | EWAT064CZHBA2 | Daikin Léghűtéses R32-es kompakt inverteres folyadékhűtő, két független hűtőkörrel, beépítetett hidraulikus blokkal (magas emelőmagasságú szivattyúval) | 11483646
applied |  | EWAT090CZHBA2 | Daikin Léghűtéses R32-es kompakt inverteres folyadékhűtő, két független hűtőkörrel, beépítetett hidraulikus blokkal (magas emelőmagasságú szivattyúval) | 14938924
applied | EWYT-CZ(I/O) | EWYT021CZI-A1 | Daikin Léghűtéses R32-es inverteres hőszivattyús osztott folyadékhűtő, beltéri egység, csak EWYT-CZO egységgel együtt | 2275511
applied |  | EWYT032CZI-A1 | Daikin Léghűtéses R32-es inverteres hőszivattyús osztott folyadékhűtő, beltéri egység, csak EWYT-CZO egységgel együtt | 2681946
applied |  | EWYT040CZI-A1 | Daikin Léghűtéses R32-es inverteres hőszivattyús osztott folyadékhűtő, beltéri egység, csak EWYT-CZO egységgel együtt | 3166875
applied |  | EWYT064CZI-A2 | Daikin Léghűtéses R32-es inverteres hőszivattyús osztott folyadékhűtő, beltéri egység, csak EWYT-CZO egységgel együtt | 3514875
applied |  | EWYT021CZO-A1 | Daikin Léghűtéses R32-es inverteres hőszivattyús osztott folyadékhűtő, kültéri egység, csak EWYT-CZI egységgel együtt | 4390541
applied |  | EWYT032CZO-A1 | Daikin Léghűtéses R32-es inverteres hőszivattyús osztott folyadékhűtő, kültéri egység, csak EWYT-CZI egységgel együtt | 6111347
applied |  | EWYT040CZO-A1 | Daikin Léghűtéses R32-es inverteres hőszivattyús osztott folyadékhűtő, kültéri egység, csak EWYT-CZI egységgel együtt | 7365537
applied |  | EWYT064CZO-A2 | Daikin Léghűtéses R32-es inverteres hőszivattyús osztott folyadékhűtő, kültéri egység, csak EWYT-CZI egységgel együtt | 11030426
applied | EWYT-CZN | EWYT016CZNBA1 | Daikin Léghűtéses R32-es kompakt inverteres hőszivattyús folyadékhűtő hidraulikus blokk nélkül | 4715940
applied |  | EWYT021CZNBA1 | Daikin Léghűtéses R32-es kompakt inverteres hőszivattyús folyadékhűtő hidraulikus blokk nélkül | 5464874
applied |  | EWYT025CZNBA1 | Daikin Léghűtéses R32-es kompakt inverteres hőszivattyús folyadékhűtő hidraulikus blokk nélkül | 6165048
applied |  | EWYT032CZNBA1 | Daikin Léghűtéses R32-es kompakt inverteres hőszivattyús folyadékhűtő hidraulikus blokk nélkül | 7156801
applied |  | EWYT040CZNBA1 | Daikin Léghűtéses R32-es kompakt inverteres hőszivattyús folyadékhűtő hidraulikus blokk nélkül | 8493764
applied |  | EWYT040CZNBA2 | Daikin Léghűtéses R32-es kompakt inverteres hőszivattyús folyadékhűtő, két független hűtőkörrel, hidraulikus blokk nélkül | 9318759
applied |  | EWYT050CZNBA2 | Daikin Léghűtéses R32-es kompakt inverteres hőszivattyús folyadékhűtő, két független hűtőkörrel, hidraulikus blokk nélkül | 10186665
applied |  | EWYT064CZNBA2 | Daikin Léghűtéses R32-es kompakt inverteres hőszivattyús folyadékhűtő, két független hűtőkörrel, hidraulikus blokk nélkül | 11858115
applied |  | EWYT090CZNBA2 | Daikin Léghűtéses R32-es kompakt inverteres hőszivattyús folyadékhűtő, két független hűtőkörrel, hidraulikus blokk nélkül | 14589816
applied | EWYT-CZP | EWYT016CZPBA1 | Daikin Léghűtéses R32-es kompakt inverteres hőszivattyús folyadékhűtő beépített hidraulikus blokkal (alacsony emelőmagasságú szivattyúval) | 5148918
applied |  | EWYT021CZPBA1 | Daikin Léghűtéses R32-es kompakt inverteres hőszivattyús folyadékhűtő beépített hidraulikus blokkal (alacsony emelőmagasságú szivattyúval) | 6054854
applied |  | EWYT025CZPBA1 | Daikin Léghűtéses R32-es kompakt inverteres hőszivattyús folyadékhűtő beépített hidraulikus blokkal (alacsony emelőmagasságú szivattyúval) | 6761854
applied |  | EWYT032CZPBA1 | Daikin Léghűtéses R32-es kompakt inverteres hőszivattyús folyadékhűtő beépített hidraulikus blokkal (alacsony emelőmagasságú szivattyúval) | 7893057
applied |  | EWYT040CZPBA1 | Daikin Léghűtéses R32-es kompakt inverteres hőszivattyús folyadékhűtő beépített hidraulikus blokkal (alacsony emelőmagasságú szivattyúval) | 9398725
applied |  | EWYT040CZPBA2 | Daikin Léghűtéses R32-es kompakt inverteres hőszivattyús folyadékhűtő, két független hűtőkörrel, beépített hidraulikus blokkal (alacsony emelőmagasságú szivattyúval) | 10146684
applied |  | EWYT050CZPBA2 | Daikin Léghűtéses R32-es kompakt inverteres hőszivattyús folyadékhűtő, két független hűtőkörrel, beépített hidraulikus blokkal (alacsony emelőmagasságú szivattyúval) | 11148189
applied |  | EWYT064CZPBA2 | Daikin Léghűtéses R32-es kompakt inverteres hőszivattyús folyadékhűtő, két független hűtőkörrel, beépített hidraulikus blokkal (alacsony emelőmagasságú szivattyúval) | 12872296
applied |  | EWYT090CZPBA2 | Daikin Léghűtéses R32-es kompakt inverteres hőszivattyús folyadékhűtő, két független hűtőkörrel, beépített hidraulikus blokkal (alacsony emelőmagasságú szivattyúval) | 16505786
applied | EWYT-CZH | EWYT016CZHBA1 | Daikin Léghűtéses R32-es kompakt inverteres hőszivattyús folyadékhűtő beépített hidraulikus blokkal (magas emelőmagasságú szivattyúval) | 5384908
applied |  | EWYT021CZHBA1 | Daikin Léghűtéses R32-es kompakt inverteres hőszivattyús folyadékhűtő beépített hidraulikus blokkal (magas emelőmagasságú szivattyúval) | 6230386
applied |  | EWYT025CZHBA1 | Daikin Léghűtéses R32-es kompakt inverteres hőszivattyús folyadékhűtő beépített hidraulikus blokkal (magas emelőmagasságú szivattyúval) | 6919834
applied |  | EWYT032CZHBA1 | Daikin Léghűtéses R32-es kompakt inverteres hőszivattyús folyadékhűtő beépített hidraulikus blokkal (magas emelőmagasságú szivattyúval) | 8022754
applied |  | EWYT040CZHBA1 | Daikin Léghűtéses R32-es kompakt inverteres hőszivattyús folyadékhűtő beépített hidraulikus blokkal (magas emelőmagasságú szivattyúval) | 9753689
applied |  | EWYT040CZHBA2 | Daikin Léghűtéses R32-es kompakt inverteres hőszivattyús folyadékhűtő, két független hűtőkörrel, beépített hidraulikus blokkal (magas emelőmagasságú szivattyúval) | 10420707
applied |  | EWYT050CZHBA2 | Daikin Léghűtéses R32-es kompakt inverteres hőszivattyús folyadékhűtő, két független hűtőkörrel, beépített hidraulikus blokkal (magas emelőmagasságú szivattyúval) | 11404657
applied |  | EWYT064CZHBA2 | Daikin Léghűtéses R32-es kompakt inverteres hőszivattyús folyadékhűtő, két független hűtőkörrel, beépített hidraulikus blokkal (magas emelőmagasságú szivattyúval) | 13109262
applied |  | EWYT090CZHBA2 | Daikin Léghűtéses R32-es kompakt inverteres hőszivattyús folyadékhűtő, két független hűtőkörrel, beépített hidraulikus blokkal (magas emelőmagasságú szivattyúval) | 16741052
applied | Opciók | EKRSCBMS | Daikin kommunikációs kártya Modbus vagy Bacnet kapcsolathoz | 136509
applied |  | EKRSCTMS | Közös hőmérséklet-érzékelő Master/Slave esetén | 31420
applied |  | EKRSCIO | I/O kiegészítő kártya VPF-hez, melegvíz készítéshez, áramkorláthoz, setpoint reset-hez, zajcsökkentett (low noise) üzemhez | 99674
applied |  | EKRSCSM | Kiegészítő szett DoS router-hez | 109426
applied |  | EKRSCDP | Nyomáskülönbség távadó | 661966
applied | EWWQ-KBW1N és EWWQ-KAW1M | EWWQ014KBW1N | Daikin Vízhűtéses folyadékhűtő vagy hűtésre vagy fűtésre, hidraulikai blokk nélkül | 2086860
applied |  | EWWQ025KBW1N | Daikin Vízhűtéses folyadékhűtő vagy hűtésre vagy fűtésre, hidraulikai blokk nélkül | 2801047
applied |  | EWWQ033KBW1N | Daikin Vízhűtéses folyadékhűtő vagy hűtésre vagy fűtésre, hidraulikai blokk nélkül | 3243317
applied |  | EWWQ049KBW1N | Daikin Vízhűtéses folyadékhűtő vagy hűtésre vagy fűtésre, hidraulikai blokk nélkül | 4422704
applied |  | EWWQ064KBW1N | Daikin Vízhűtéses folyadékhűtő vagy hűtésre vagy fűtésre, hidraulikai blokk nélkül | 5241721
applied |  | EWWQ049KAW1M | Daikin Vízhűtéses folyadékhűtő vagy hűtésre vagy fűtésre, hidraulikai blokk nélkül, csak többmodulos alkalmazás! | 3636445
applied |  | EWWQ064KAW1M | Daikin Vízhűtéses folyadékhűtő vagy hűtésre vagy fűtésre, hidraulikai blokk nélkül, csak többmodulos alkalmazás! | 4455464
applied | EWLQ-KBW1N | EWLQ014KBW1N | Daikin Távkondenzátoros folyadékhűtő, hidraulikus blokk nélkül | 1569866
applied |  | EWLQ025KBW1N | Daikin Távkondenzátoros folyadékhűtő, hidraulikus blokk nélkül | 2107001
applied |  | EWLQ033KBW1N | Daikin Távkondenzátoros folyadékhűtő, hidraulikus blokk nélkül | 2439375
applied |  | EWLQ049KBW1N | Daikin Távkondenzátoros folyadékhűtő, hidraulikus blokk nélkül | 3325207
applied |  | EWLQ064KBW1N | Daikin Távkondenzátoros folyadékhűtő, hidraulikus blokk nélkül | 3940987
applied | EWLQ és EWWQ opciók | OPZH | Daikin Glikol opció -5°C-os kilépő vízhőmérsékletig, EWWQ-KBW1N-hez és EWLQ-KBW1N-hez. Beépülő opció, külön nem rendelhető, telepíthető! | 0
applied |  | OPZL | Daikin Glikol opció -10°C-os kilépő vízhőmérsékletig, EWWQ-KBW1N-hez és EWLQ-KBW1N-hez. Beépülő opció, külön nem rendelhető, telepíthető! | 0
applied |  | EKLS1 | Daikin Alacsony zajszintű működéshez kiegészítő EWWQ 014 KBW1N-hez és EWLQ 014 KBW1N-hez | 129989
applied |  | EKLS2 | Daikin Alacsony zajszintű működéshez kiegészítő EWWQ 025-064 KBW1N-hez és EWLQ 025-064 KBW1N-hez. | 129989
applied |  | ECB2MUCW | Daikin vezérlő többmodulos EWWQ-KBW1M berendezésekhez (2 modul) | 1164920
applied |  | ECB3MUCW | Daikin vezérlő többmodulos EWWQ-KBW1M berendezésekhez (3 modul) | 1165013
applied |  | EKAC10C | Daikin Épületfelügyeleti rendszerre illesztő címkártya szimpla körhöz EWWQ-KBW1N-hez és EWLQ-KBW1N-hez | 73926
applied |  | EKRUMCA | Daikin Távtelepített felhasználói illesztőegység EWWQ-KBW1N-hez és EWLQ-KBW1N-hez. Ehhez szükség van az EKAC10-re! | 136934
Fan-coil
applied | FWT-GT | FWT02GT | Daikin 2 csöves magasoldalfali fancoil. A berendezésen belül a szelep nem elhelyezhető. | 161444
applied |  | FWT03GT | Daikin 2 csöves magasoldalfali fancoil. A berendezésen belül a szelep nem elhelyezhető. | 167776
applied |  | FWT04GT | Daikin 2 csöves magasoldalfali fancoil. A berendezésen belül a szelep nem elhelyezhető. | 192572
applied |  | FWT05GT | Daikin 2 csöves magasoldalfali fancoil. A berendezésen belül a szelep nem elhelyezhető. | 231614
applied |  | FWT06GT | Daikin 2 csöves magasoldalfali fancoil. A berendezésen belül a szelep nem elhelyezhető. | 248496
applied | FWT-GT kiegészítők | MERCA | Daikin Vezetékes szabályzó FWT fancoilokhoz | 61025
applied |  | SRC-HPA | Daikin Egyszerűsített vezetékes szabályzó FWT fancoilokhoz, hűtésre és fűtésre | 32249
applied |  | WRC-HPC | Daikin Vezeték nélküli szabályzó FWT hűtő-fűtő fancoilokhoz | 11905
applied | FWF-BT/BF | FWF02BT | Daikin 2 csöves 600 x 600 kazettás fancoil | 320778
applied |  | FWF03BT | Daikin 2 csöves 600 x 600 kazettás fancoil | 342409
applied |  | FWF04BT | Daikin 2 csöves 600 x 600 kazettás fancoil | 361404
applied |  | FWF05BT | Daikin 2 csöves 600 x 600 kazettás fancoil | 380395
applied |  | FWF02BF | Daikin 4 csöves 600 x 600 kazettás fancoil | 349269
applied |  | FWF03BF | Daikin 4 csöves 600 x 600 kazettás fancoil | 373009
applied |  | FWF04BF | Daikin 4 csöves 600 x 600 kazettás fancoil | 389891
applied |  | FWF05BF | Daikin 4 csöves 600 x 600 kazettás fancoil | 406246
applied |  | BYFQ60B3 | Daikin Teljesen sík euro raszter méretű légrács 600x600 mm FXZQ-A, FFA-A és FWF-B(F/T) berendezésekhez | 117377
applied |  | BRC7E530 | Daikin Infra szabályozó FWF-B fan-coilhoz (hőszivattyús kivitelhez) | 85501
applied |  | BRC7E531 | Daikin Infra szabályozó FWF-B fan-coilhoz (csak hűtős kivitelhez) | 85501
applied | FWC-BT/BF | FWC06BT | Daikin 2 csöves 840 x 840-es körbe kifúvós kazettás fancoil | 458479
applied |  | FWC07BT | Daikin 2 csöves 840 x 840-es körbe kifúvós kazettás fancoil | 489606
applied |  | FWC08BT | Daikin 2 csöves 840 x 840-es körbe kifúvós kazettás fancoil | 517043
applied |  | FWC09BT | Daikin 2 csöves 840 x 840-es körbe kifúvós kazettás fancoil | 544477
applied |  | FWC06BF | Daikin 4 csöves 840 x 840-es körbe kifúvós kazettás fancoil | 574023
applied |  | FWC07BF | Daikin 4 csöves 840 x 840-es körbe kifúvós kazettás fancoil | 613064
applied |  | FWC08BF | Daikin 4 csöves 840 x 840-es körbe kifúvós kazettás fancoil | 641558
applied |  | FWC09BF | Daikin 4 csöves 840 x 840-es körbe kifúvós kazettás fancoil | 668989
applied |  | BYCQ140C | Daikin Légrács a 840 x 840-es FWC-B fan-coil körbe kifúvós kazettás gépekhez. | 121222
applied |  | BRC7F532F | Daikin Infra szabályozó FWC-B fan-coilhoz (hőszivattyús kivitelhez) | 85501
applied |  | BRC7F533F | Daikin Infra szabályozó FWC-B fan-coilhoz (csak hűtős kivitelhez) | 85501
applied | FWF-B és FWC-B szelep, vezérlés | EKMV2C09B | Daikin 1 utas, 2 járatú szelep szelepmozgatóval FWF-B és FWC-B fan-coilhoz, 4 csöves fan-coilhoz 2db kell!!! | 36716
applied |  | EKMV3C09B | Daikin 2 utas, 3 járatú szelep szelepmozgatóval, FWF-B és FWC-B fan-coilhoz, 4 csöves FWF-B és FWC-B fan-coilhoz 2db kell!!! | 41676
applied |  | EKRP1C11 | Daikin szelep vezérlő PCB panel 2 és 4 csöves FC-hez is 1db kell | 39447
applied |  | KRP1H98A | Daikin Szerelő doboz FWC-B fan-coil PCB panelhez | 24532
applied |  | KRP1BB101 | Daikin Szerelő doboz FWF-B fan-coil PCB panelhez | 33672
applied |  | BRC315D | Daikin Fali vezetékes szabályzó FWF-B és FWC-B fan-coilhoz | 53583
applied |  | KJB311A | Daikin Elektromos doboz fali szabályzóhoz FWF-B és FWC-B fan-coilhoz | 36550
applied | Egyéb opciók FWF-B és FWC-B fan-coilhoz | KDBHQ55C140 | Daikin Lamella lezáró készlet 1 vagy 2 kifúvási irány lezárásához FWC-B fan-coilhoz | 48456
applied |  | KDDQ55C140-1 | Daikin Frisslevegő bevezető készlet (maximum 20% friss levegő) FWC-B fan-coilhoz | 117803
applied |  | KDDQ55C140-2 | Daikin Frisslevegő bevezető készlet (maximum 20% friss levegő) FWC-B fan-coilhoz | 89940
applied |  | KDBH44BA60 | Daikin Lamella lezáró készlet 1 vagy 2 kifúvási irány lezárásához FWF-B fan-coilhoz | 62512
applied |  | KDBQ44B60 | Daikin Panel spacer FWF-B fan-coilhoz | 241485
applied |  | KDDQ44XA60 | Daikin Frisslevegő bevezető készlet FWF-B fan-coilhoz | 75524
applied |  | DCS302C51 | Daikin Központi vezérlő | 800946
applied |  | KJB212A | Daikin Elektromos doboz föld csatlakozással (2 blokk) | 35556
applied |  | KJB311A | Daikin Elektromos doboz föld csatlakozással (3 blokk) | 36550
applied |  | DCS301B51 | Daikin Egyesített KI-BE kapcsoló - 16 beltéri egység vagy 16 csoport KI-BE kapcsolása | 336734
applied |  | KRP2A52 | Daikin Elektromos kiegészítő adapter kártya; üzemjel és hibajel kiadás; táv ki/be kapcsolás; hőmérséklet beállítása (0-140Ω); a teljes F1F2 bus rendszerre vonatkoztatva FWC-B és FWF-B fan-coilhoz | 175104
applied |  | KRP4A53 | Daikin FWC-B és FWF-B fan-coilhoz táv ki/be kapcsolás, hibajel kiadása | 79856
applied |  | KRCS01-4 | Daikin Fali hőmérséklet érzékelő (Remote Sensor), FWC-B fan-coilhoz | 37520
applied |  | KRCS01-1 | Daikin Fali hőmérséklet érzékelő (Remote Sensor), FWF-B fan-coilhoz | 37520
applied |  | DCS601C51 | Daikin Fali érintőképernyős központi szabályozó 64 beltéri egységig, költségosztás nem lehetséges!!! (Intelligent Touch Controller) | 889460
applied |  | KJB411A | Daikin Elektromos telepítő doboz | 63339
applied |  | EKRORO | Daikin FWF-B fan-coil táv ki/be kapcsoláshoz kiegészítő adapter | 13396
applied |  | EKFCMBCB | Daikin Kiegészítő panel Modbus csatlakozáshoz | 44158
applied |  | RTD-10 | Daikin Vezérlő kártya Sky Air, VRV beltérikhez; MODBUS interface; S1-S6 kontaktuson 0-10V vagy 0-10 OHM bemenő jelekkel a következők beállítása: S1: hőmérséklet, S2: ventilátor fokozat, S3: üzemmód, S4: lamella vagy fűtés-hűtés interlock, S5: táv KI-BE, S6: különböző korlátozások pld. Daikin távvezérlő tiltása; Hőmérséklet korlátozás 19-23°C között; Kimenő jelek: üzemjel vagy leolvasztás jel, gyüjtött hibajel; SZERVER rendszernél akár nyolc csoport kialakítása, kiegyenlített üzemidő és vészindítás, két szintű hibajel; Csoportvezérlés 16 beltériig; VAM és VKM KI-BE, vent fokozat kapcsolás, by-pass zsalu vezérlés | 175643
applied |  | RTD-NET | Daikin MODBUS Vezérlő kártya Sky Air, VRV beltérikhez: MODBUS interface, minden távirányító funkció elérhető vele, Daikin vezérlő tiltás-engedélyezés, VAM és VKM KI-BE, vent fokozat kapcsolás, by-pass zsalu vezérlés; Működési adat monitoring | 131611
applied |  | EKMBDXB | Daikin Központi Modbus vezérlő | 1194925
applied | FWV-D | FWV01DTN | Daikin 2 csöves parapet burkolatos fancoil | 153528
applied |  | FWV15DTN | Daikin 2 csöves parapet burkolatos fancoil | 159335
applied |  | FWV02DTN | Daikin 2 csöves parapet burkolatos fancoil | 168830
applied |  | FWV25DTN | Daikin 2 csöves parapet burkolatos fancoil | 180436
applied |  | FWV03DTN | Daikin 2 csöves parapet burkolatos fancoil | 185187
applied |  | FWV35DTN | Daikin 2 csöves parapet burkolatos fancoil | 203125
applied |  | FWV04DTN | Daikin 2 csöves parapet burkolatos fancoil | 212619
applied |  | FWV06DTN | Daikin 2 csöves parapet burkolatos fancoil | 230560
applied |  | FWV08DTN | Daikin 2 csöves parapet burkolatos fancoil | 305477
applied |  | FWV10DTN | Daikin 2 csöves parapet burkolatos fancoil | 347157
applied |  | FWV01DTV | Daikin 2 csöves parapet burkolatos fancoil beépített szelepkészlettel | 259048
applied |  | FWV15DTV | Daikin 2 csöves parapet burkolatos fancoil beépített szelepkészlettel | 266436
applied |  | FWV02DTV | Daikin 2 csöves parapet burkolatos fancoil beépített szelepkészlettel | 274348
applied |  | FWV25DTV | Daikin 2 csöves parapet burkolatos fancoil beépített szelepkészlettel | 286483
applied |  | FWV03DTV | Daikin 2 csöves parapet burkolatos fancoil beépített szelepkészlettel | 292286
applied |  | FWV35DTV | Daikin 2 csöves parapet burkolatos fancoil beépített szelepkészlettel | 310225
applied |  | FWV04DTV | Daikin 2 csöves parapet burkolatos fancoil beépített szelepkészlettel | 321834
applied |  | FWV06DTV | Daikin 2 csöves parapet burkolatos fancoil beépített szelepkészlettel | 339772
applied |  | FWV08DTV | Daikin 2 csöves parapet burkolatos fancoil beépített szelepkészlettel | 424186
applied |  | FWV10DTV | Daikin 2 csöves parapet burkolatos fancoil beépített szelepkészlettel | 465865
applied |  | FWV01DFN | Daikin 4 csöves parapet burkolatos fancoil | 177274
applied |  | FWV15DFN | Daikin 4 csöves parapet burkolatos fancoil | 185187
applied |  | FWV02DFN | Daikin 4 csöves parapet burkolatos fancoil | 193626
applied |  | FWV25DFN | Daikin 4 csöves parapet burkolatos fancoil | 207873
applied |  | FWV03DFN | Daikin 4 csöves parapet burkolatos fancoil | 215258
applied |  | FWV35DFN | Daikin 4 csöves parapet burkolatos fancoil | 231614
applied |  | FWV04DFN | Daikin 4 csöves parapet burkolatos fancoil | 249553
applied |  | FWV06DFN | Daikin 4 csöves parapet burkolatos fancoil | 268547
applied |  | FWV08DFN | Daikin 4 csöves parapet burkolatos fancoil | 350322
applied |  | FWV10DFN | Daikin 4 csöves parapet burkolatos fancoil | 390947
applied |  | FWV01DFV | Daikin 4 csöves parapet burkolatos fancoil beépített szelepkészlettel | 368261
applied |  | FWV15DFV | Daikin 4 csöves parapet burkolatos fancoil beépített szelepkészlettel | 377758
applied |  | FWV02DFV | Daikin 4 csöves parapet burkolatos fancoil beépített szelepkészlettel | 386199
applied |  | FWV25DFV | Daikin 4 csöves parapet burkolatos fancoil beépített szelepkészlettel | 399388
applied |  | FWV03DFV | Daikin 4 csöves parapet burkolatos fancoil beépített szelepkészlettel | 407831
applied |  | FWV35DFV | Daikin 4 csöves parapet burkolatos fancoil beépített szelepkészlettel | 424186
applied |  | FWV04DFV | Daikin 4 csöves parapet burkolatos fancoil beépített szelepkészlettel | 442124
applied |  | FWV06DFV | Daikin 4 csöves parapet burkolatos fancoil beépített szelepkészlettel | 460063
applied |  | FWV08DFV | Daikin 4 csöves parapet burkolatos fancoil beépített szelepkészlettel | 552393
applied |  | FWV10DFV | Daikin 4 csöves parapet burkolatos fancoil beépített szelepkészlettel | 594069
applied | FWL-D | FWL01DTN | Daikin 2 csöves parapet/mennyezeti fancoil | 160389
applied |  | FWL15DTN | Daikin 2 csöves parapet/mennyezeti fancoil | 168830
applied |  | FWL02DTN | Daikin 2 csöves parapet/mennyezeti fancoil | 179383
applied |  | FWL25DTN | Daikin 2 csöves parapet/mennyezeti fancoil | 186767
applied |  | FWL03DTN | Daikin 2 csöves parapet/mennyezeti fancoil | 198376
applied |  | FWL35DTN | Daikin 2 csöves parapet/mennyezeti fancoil | 213677
applied |  | FWL04DTN | Daikin 2 csöves parapet/mennyezeti fancoil | 225807
applied |  | FWL06DTN | Daikin 2 csöves parapet/mennyezeti fancoil | 242168
applied |  | FWL08DTN | Daikin 2 csöves parapet/mennyezeti fancoil | 326580
applied |  | FWL10DTN | Daikin 2 csöves parapet/mennyezeti fancoil | 369317
applied |  | FWL01DTV | Daikin 2 csöves parapet/mennyezeti fancoil, beépített szelepkészlettel | 264851
applied |  | FWL15DTV | Daikin 2 csöves parapet/mennyezeti fancoil, beépített szelepkészlettel | 273295
applied |  | FWL02DTV | Daikin 2 csöves parapet/mennyezeti fancoil, beépített szelepkészlettel | 282790
applied |  | FWL25DTV | Daikin 2 csöves parapet/mennyezeti fancoil, beépített szelepkészlettel | 291229
applied |  | FWL03DTV | Daikin 2 csöves parapet/mennyezeti fancoil, beépített szelepkészlettel | 302837
applied |  | FWL35DTV | Daikin 2 csöves parapet/mennyezeti fancoil, beépített szelepkészlettel | 319723
applied |  | FWL04DTV | Daikin 2 csöves parapet/mennyezeti fancoil, beépített szelepkészlettel | 333967
applied |  | FWL06DTV | Daikin 2 csöves parapet/mennyezeti fancoil, beépített szelepkészlettel | 350322
applied |  | FWL08DTV | Daikin 2 csöves parapet/mennyezeti fancoil, beépített szelepkészlettel | 443178
applied |  | FWL10DTV | Daikin 2 csöves parapet/mennyezeti fancoil, beépített szelepkészlettel | 485913
applied |  | FWL01DFN | Daikin 4 csöves parapet/mennyezeti fancoil | 186767
applied |  | FWL15DFN | Daikin 4 csöves parapet/mennyezeti fancoil | 196265
applied |  | FWL02DFN | Daikin 4 csöves parapet/mennyezeti fancoil | 202068
applied |  | FWL25DFN | Daikin 4 csöves parapet/mennyezeti fancoil | 217372
applied |  | FWL03DFN | Daikin 4 csöves parapet/mennyezeti fancoil | 225807
applied |  | FWL35DFN | Daikin 4 csöves parapet/mennyezeti fancoil | 249553
applied |  | FWL04DFN | Daikin 4 csöves parapet/mennyezeti fancoil | 262742
applied |  | FWL06DFN | Daikin 4 csöves parapet/mennyezeti fancoil | 280681
applied |  | FWL08DFN | Daikin 4 csöves parapet/mennyezeti fancoil | 373009
applied |  | FWL10DFN | Daikin 4 csöves parapet/mennyezeti fancoil | 413635
applied |  | FWL01DFV | Daikin 4 csöves parapet/mennyezeti fancoil, beépített szelepkészlettel | 375647
applied |  | FWL15DFV | Daikin 4 csöves parapet/mennyezeti fancoil, beépített szelepkészlettel | 383560
applied |  | FWL02DFV | Daikin 4 csöves parapet/mennyezeti fancoil, beépített szelepkészlettel | 390947
applied |  | FWL25DFV | Daikin 4 csöves parapet/mennyezeti fancoil, beépített szelepkészlettel | 406246
applied |  | FWL03DFV | Daikin 4 csöves parapet/mennyezeti fancoil, beépített szelepkészlettel | 414690
applied |  | FWL35DFV | Daikin 4 csöves parapet/mennyezeti fancoil, beépített szelepkészlettel | 438432
applied |  | FWL04DFV | Daikin 4 csöves parapet/mennyezeti fancoil, beépített szelepkészlettel | 451622
applied |  | FWL06DFV | Daikin 4 csöves parapet/mennyezeti fancoil, beépített szelepkészlettel | 467974
applied |  | FWL08DFV | Daikin 4 csöves parapet/mennyezeti fancoil, beépített szelepkészlettel | 571385
applied |  | FWL10DFV | Daikin 4 csöves parapet/mennyezeti fancoil, beépített szelepkészlettel | 612009
applied | FWM-D | FWM01DTN | Daikin 2 csöves burkolat nélküli légcsatornázható fancoil | 129262
applied |  | FWM15DTN | Daikin 2 csöves burkolat nélküli légcsatornázható fancoil | 137702
applied |  | FWM02DTN | Daikin 2 csöves burkolat nélküli légcsatornázható fancoil | 142453
applied |  | FWM25DTN | Daikin 2 csöves burkolat nélküli légcsatornázható fancoil | 153528
applied |  | FWM03DTN | Daikin 2 csöves burkolat nélküli légcsatornázható fancoil | 158280
applied |  | FWM35DTN | Daikin 2 csöves burkolat nélküli légcsatornázható fancoil | 169885
applied |  | FWM04DTN | Daikin 2 csöves burkolat nélküli légcsatornázható fancoil | 177274
applied |  | FWM06DTN | Daikin 2 csöves burkolat nélküli légcsatornázható fancoil | 193626
applied |  | FWM08DTN | Daikin 2 csöves burkolat nélküli légcsatornázható fancoil | 255356
applied |  | FWM10DTN | Daikin 2 csöves burkolat nélküli légcsatornázható fancoil | 290176
applied |  | FWM01DTV | Daikin 2 csöves burkolat nélküli légcsatornázható fancoil, beépített szelepkészlettel | 235306
applied |  | FWM15DTV | Daikin 2 csöves burkolat nélküli légcsatornázható fancoil, beépített szelepkészlettel | 243749
applied |  | FWM02DTV | Daikin 2 csöves burkolat nélküli légcsatornázható fancoil, beépített szelepkészlettel | 248496
applied |  | FWM25DTV | Daikin 2 csöves burkolat nélküli légcsatornázható fancoil, beépített szelepkészlettel | 259048
applied |  | FWM03DTV | Daikin 2 csöves burkolat nélküli légcsatornázható fancoil, beépített szelepkészlettel | 263799
applied |  | FWM35DTV | Daikin 2 csöves burkolat nélküli légcsatornázható fancoil, beépített szelepkészlettel | 278041
applied |  | FWM04DTV | Daikin 2 csöves burkolat nélküli légcsatornázható fancoil, beépített szelepkészlettel | 286483
applied |  | FWM06DTV | Daikin 2 csöves burkolat nélküli légcsatornázható fancoil, beépített szelepkészlettel | 304420
applied |  | FWM08DTV | Daikin 2 csöves burkolat nélküli légcsatornázható fancoil, beépített szelepkészlettel | 374064
applied |  | FWM10DTV | Daikin 2 csöves burkolat nélküli légcsatornázható fancoil, beépített szelepkészlettel | 408888
applied |  | FWM01DFN | Daikin 4 csöves burkolat nélküli légcsatornázható fancoil | 154584
applied |  | FWM15DFN | Daikin 4 csöves burkolat nélküli légcsatornázható fancoil | 161444
applied |  | FWM02DFN | Daikin 4 csöves burkolat nélküli légcsatornázható fancoil | 166191
applied |  | FWM25DFN | Daikin 4 csöves burkolat nélküli légcsatornázható fancoil | 182019
applied |  | FWM03DFN | Daikin 4 csöves burkolat nélküli légcsatornázható fancoil | 187824
applied |  | FWM35DFN | Daikin 4 csöves burkolat nélküli légcsatornázható fancoil | 203125
applied |  | FWM04DFN | Daikin 4 csöves burkolat nélküli légcsatornázható fancoil | 215258
applied |  | FWM06DFN | Daikin 4 csöves burkolat nélküli légcsatornázható fancoil | 230560
applied |  | FWM08DFN | Daikin 4 csöves burkolat nélküli légcsatornázható fancoil | 300727
applied |  | FWM10DFN | Daikin 4 csöves burkolat nélküli légcsatornázható fancoil | 336079
applied |  | FWM01DFV | Daikin 4 csöves burkolat nélküli légcsatornázható fancoil, beépített szelepkészlettel | 347157
applied |  | FWM15DFV | Daikin 4 csöves burkolat nélküli légcsatornázható fancoil, beépített szelepkészlettel | 354016
applied |  | FWM02DFV | Daikin 4 csöves burkolat nélküli légcsatornázható fancoil, beépített szelepkészlettel | 358765
applied |  | FWM25DFV | Daikin 4 csöves burkolat nélküli légcsatornázható fancoil, beépített szelepkészlettel | 374064
applied |  | FWM03DFV | Daikin 4 csöves burkolat nélküli légcsatornázható fancoil, beépített szelepkészlettel | 378814
applied |  | FWM35DFV | Daikin 4 csöves burkolat nélküli légcsatornázható fancoil, beépített szelepkészlettel | 394641
applied |  | FWM04DFV | Daikin 4 csöves burkolat nélküli légcsatornázható fancoil, beépített szelepkészlettel | 407831
applied |  | FWM06DFV | Daikin 4 csöves burkolat nélküli légcsatornázható fancoil, beépített szelepkészlettel | 422076
applied |  | FWM08DFV | Daikin 4 csöves burkolat nélküli légcsatornázható fancoil, beépített szelepkészlettel | 503852
applied |  | FWM10DFV | Daikin 4 csöves burkolat nélküli légcsatornázható fancoil, beépített szelepkészlettel | 539730
applied | FWZ-A | FWZ02ATN | Daikin 2 csöves parapet burkolatos fancoil, inverteres ventilátorral | 253245
applied |  | FWZ03ATN | Daikin 2 csöves parapet burkolatos fancoil, inverteres ventilátorral | 208483
applied |  | FWZ06ATN | Daikin 2 csöves parapet burkolatos fancoil, inverteres ventilátorral | 310225
applied |  | FWZ08ATN | Daikin 2 csöves parapet burkolatos fancoil, inverteres ventilátorral | 387253
applied |  | FWZ02ATV | Daikin 2 csöves parapet burkolatos fancoil, inverteres ventilátorral és beépített szelepkészlettel | 357711
applied |  | FWZ03ATV | Daikin 2 csöves parapet burkolatos fancoil, inverteres ventilátorral és beépített szelepkészlettel | 371956
applied |  | FWZ06ATV | Daikin 2 csöves parapet burkolatos fancoil, inverteres ventilátorral és beépített szelepkészlettel | 417326
applied |  | FWZ08ATV | Daikin 2 csöves parapet burkolatos fancoil, inverteres ventilátorral és beépített szelepkészlettel | 503852
applied |  | FWZ02AFN | Daikin 4 csöves parapet burkolatos fancoil, inverteres ventilátorral | 275930
applied |  | FWZ03AFN | Daikin 4 csöves parapet burkolatos fancoil, inverteres ventilátorral | 293345
applied |  | FWZ06AFN | Daikin 4 csöves parapet burkolatos fancoil, inverteres ventilátorral | 347157
applied |  | FWZ08AFN | Daikin 4 csöves parapet burkolatos fancoil, inverteres ventilátorral | 426825
applied |  | FWZ02AFV | Daikin 4 csöves parapet burkolatos fancoil, inverteres ventilátorral és beépített szelepkészlettel | 464810
applied |  | FWZ03AFV | Daikin 4 csöves parapet burkolatos fancoil, inverteres ventilátorral és beépített szelepkészlettel | 481165
applied |  | FWZ06AFV | Daikin 4 csöves parapet burkolatos fancoil, inverteres ventilátorral és beépített szelepkészlettel | 536036
applied |  | FWZ08AFV | Daikin 4 csöves parapet burkolatos fancoil, inverteres ventilátorral és beépített szelepkészlettel | 625199
applied | FWR-A | FWR02ATN | Daikin 2 csöves parapet/mennyezeti fancoil, inverteres ventilátorral | 263799
applied |  | FWR03ATN | Daikin 2 csöves parapet/mennyezeti fancoil, inverteres ventilátorral | 286483
applied |  | FWR06ATN | Daikin 2 csöves parapet/mennyezeti fancoil, inverteres ventilátorral | 330274
applied |  | FWR08ATN | Daikin 2 csöves parapet/mennyezeti fancoil, inverteres ventilátorral | 422076
applied |  | FWR02ATV | Daikin 2 csöves parapet/mennyezeti fancoil, inverteres ventilátorral és beépített szelepkészlettel | 368261
applied |  | FWR03ATV | Daikin 2 csöves parapet/mennyezeti fancoil, inverteres ventilátorral és beépített szelepkészlettel | 390947
applied |  | FWR06ATV | Daikin 2 csöves parapet/mennyezeti fancoil, inverteres ventilátorral és beépített szelepkészlettel | 438432
applied |  | FWR08ATV | Daikin 2 csöves parapet/mennyezeti fancoil, inverteres ventilátorral és beépített szelepkészlettel | 538149
applied |  | FWR02AFN | Daikin 4 csöves parapet/mennyezeti fancoil, inverteres ventilátorral | 290176
applied |  | FWR03AFN | Daikin 4 csöves parapet/mennyezeti fancoil, inverteres ventilátorral | 311283
applied |  | FWR06AFN | Daikin 4 csöves parapet/mennyezeti fancoil, inverteres ventilátorral | 366151
applied |  | FWR08AFN | Daikin 4 csöves parapet/mennyezeti fancoil, inverteres ventilátorral | 465865
applied |  | FWR02AFV | Daikin 4 csöves parapet/mennyezeti fancoil, inverteres ventilátorral és beépített szelepkészlettel | 477472
applied |  | FWR03AFV | Daikin 4 csöves parapet/mennyezeti fancoil, inverteres ventilátorral és beépített szelepkészlettel | 500160
applied |  | FWR06AFV | Daikin 4 csöves parapet/mennyezeti fancoil, inverteres ventilátorral és beépített szelepkészlettel | 555029
applied |  | FWR08AFV | Daikin 4 csöves parapet/mennyezeti fancoil, inverteres ventilátorral és beépített szelepkészlettel | 664241
applied | FWS-A | FWS02ATN | Daikin 2 csöves burkolat nélküli légcsatornázható fancoil, inverteres ventilátorral | 241044
applied |  | FWS03ATN | Daikin 2 csöves burkolat nélküli légcsatornázható fancoil, inverteres ventilátorral | 257302
applied |  | FWS06ATN | Daikin 2 csöves burkolat nélküli légcsatornázható fancoil, inverteres ventilátorral | 295422
applied |  | FWS08ATN | Daikin 2 csöves burkolat nélküli légcsatornázható fancoil, inverteres ventilátorral | 368852
applied |  | FWS02ATV | Daikin 2 csöves burkolat nélküli légcsatornázható fancoil, inverteres ventilátorral és beépített szelepkészlettel | 352035
applied |  | FWS03ATV | Daikin 2 csöves burkolat nélküli légcsatornázható fancoil, inverteres ventilátorral és beépített szelepkészlettel | 345576
applied |  | FWS06ATV | Daikin 2 csöves burkolat nélküli légcsatornázható fancoil, inverteres ventilátorral és beépített szelepkészlettel | 386199
applied |  | FWS08ATV | Daikin 2 csöves burkolat nélküli légcsatornázható fancoil, inverteres ventilátorral és beépített szelepkészlettel | 463229
applied |  | FWS02AFN | Daikin 4 csöves burkolat nélküli légcsatornázható fancoil, inverteres ventilátorral | 250608
applied |  | FWS03AFN | Daikin 4 csöves burkolat nélküli légcsatornázható fancoil, inverteres ventilátorral | 272237
applied |  | FWS06AFN | Daikin 4 csöves burkolat nélküli légcsatornázható fancoil, inverteres ventilátorral | 311283
applied |  | FWS08AFN | Daikin 4 csöves burkolat nélküli légcsatornázható fancoil, inverteres ventilátorral | 389891
applied |  | FWS02AFV | Daikin 4 csöves burkolat nélküli légcsatornázható fancoil, inverteres ventilátorral és beépített szelepkészlettel | 438432
applied |  | FWS03AFV | Daikin 4 csöves burkolat nélküli légcsatornázható fancoil, inverteres ventilátorral és beépített szelepkészlettel | 460063
applied |  | FWS06AFV | Daikin 4 csöves burkolat nélküli légcsatornázható fancoil, inverteres ventilátorral és beépített szelepkészlettel | 500160
applied |  | FWS08AFV | Daikin 4 csöves burkolat nélküli légcsatornázható fancoil, inverteres ventilátorral és beépített szelepkészlettel | 588267
applied | FW(V/L/M)-D és FW(Z/R/S)-A kiegészítők | ESRH02A6 | Daikin Kiegészítő egysoros hőcserélő FW(V/L/M) 01-02 D ill. FW(Z/R/S) 02 A fan-coilhoz | 30760
applied |  | ESRH03A6 | Daikin Kiegészítő egysoros hőcserélő FW(V/L/M) 25-03 D ill. FW(Z/R/S) 03 A fan-coilhoz | 36716
applied |  | ESRH06A6 | Daikin Kiegészítő egysoros hőcserélő FW(V/L/M) 35-06 D ill. FW(Z/R/S) 06 A fan-coilhoz | 40683
applied |  | ESRH10A6 | Daikin Kiegészítő egysoros hőcserélő FW(V/L/M) 08-10 D ill. FW(Z/R/S) 0208 A fan-coilhoz | 53583
applied |  | EEH01A6 | Daikin Elektromos fűtés FW(V/L/M) 01 D fan-coilhoz | 125027
applied |  | EEH02A6 | Daikin Elektromos fűtés FW(V/L/M) 15-02 D ill. FW(Z/R/S) 02 A fan-coilhoz | 125027
applied |  | EEH03A6 | Daikin Elektromos fűtés FW(V/L/M) 25-03 D ill. FW(Z/R/S) 03 A fan-coilhoz | 132468
applied |  | EEH06A6 | Daikin Elektromos fűtés FW(V/L/M) 35-06 D ill. FW(Z/R/S) 06 A fan-coilhoz | 140409
applied |  | EEH10A6 | Daikin Elektromos fűtés FW(V/L/M) 08-10 D ill. FW(Z/R/S) 08 A fan-coilhoz | 145369
applied |  | E2MV03A6 | Daikin 2-csöves, 3-járatú szelep FW(V/L/M) 01-35 D ill. FW(Z/R/S) 02-03 A fan-coilhoz | 100220
applied |  | E2MV06A6 | Daikin 2-csöves, 3-járatú szelep FW(V/L/M) 04-06 D ill. FW(Z/R/S) 06 A fan-coilhoz | 100220
applied |  | E2MV10A6 | Daikin 2-csöves, 3-járatú szelep FW(V/L/M) 08-10 D ill. FW(Z/R/S) 08 A fan-coilhoz | 106173
applied |  | E4MV03A6 | Daikin 4-csöves, 3-járatú szelep FW(V/L/M) 01-35 D ill. FW(Z/R/S) 02-03 A fan-coilhoz | 181091
applied |  | E4MV06A6 | Daikin 4-csöves, 3-járatú szelep FW(V/L/M) 04-06 D ill. FW(Z/R/S) 06 A fan-coilhoz | 181091
applied |  | E4MV10A6 | Daikin 4-csöves, 3-járatú szelep FW(V/L/M) 08-10 D ill. FW(Z/R/S) 08 A fan-coilhoz | 190517
applied |  | E2MV2B07A6 | Daikin 2-járatú 1/2" szelepkészlet, 230 V, ON/OFF 2-csöves FW(V/L/M)-D készülékekhez, standard hőcserélőhöz (01-15-02-25-03-35-04-06-08-10 osztály) 2-csöves FW(V/L/M)-D készülékekhez, kiegészítő hőcserélőhöz (01-15-02-25-03-35-04-06 osztály) 2-csöves FW(Z/R/S)-A készülékekhez, standard hőcserélőhöz (02-03-06 osztály) 2-csöves FW(Z/R/S)-A készülékekhez, kiegészítő hőcserélőhöz (02-03-06-08 osztály) 2-csöves FWB/FWP-C készülékekhez, standard hőcserélőhöz (04-05-06-08 osztály) 2-csöves FWB/FWP-C készülékekhez, kiegészítő hőcserélőhöz (04-05-06-08-10-11-15-17 osztály) | 42666
applied |  | E2MV2B10A6 | Daikin 2-járatú 3/4" szelepkészlet, 230 V, ON/OFF 2-csöves FW(V/L/M)-D készülékekhez, standard hőcserélőhöz (08-10 osztály) 2-csöves FW(Z/R/S)-A készülékekhez, standard hőcserélőhöz (08 osztály) 2-csöves FWB/FWP-C készülékekhez, standard hőcserélőhöz (10-11-15-17 osztály) | 42666
applied |  | E2MVD03A6 | Daikin 2-csöves, 3-járatú egyszerűsített szelepkészlet FW(V/L/M) 01-35 D ill. FW(Z/R/S) 02-03 A fan-coilhoz | 58545
applied |  | E2MVD06A6 | Daikin 2-csöves, 3-járatú egyszerűsített szelepkészlet FW(V/L/M) 04-06 D ill. FW(Z/R/S) 06 A fan-coilhoz | 59537
applied |  | E2MVD10A6 | Daikin 2-csöves, 3-járatú egyszerűsített szelepkészlet FW(V/L/M) 08-10 D ill. FW(Z/R/S) 08 A fan-coilhoz | 61025
applied |  | E4MVD03A6 | Daikin 4-csöves, 3-járatú egyszerűsített szelepkészlet FW(V/L/M) 01-35 D ill. FW(Z/R/S) 02-03 A fan-coilhoz | 108656
applied |  | E4MVD06A6 | Daikin 4-csöves, 3-járatú egyszerűsített szelepkészlet FW(V/L/M) 04-06 D ill. FW(Z/R/S) 06 A fan-coilhoz | 110640
applied |  | E4MVD10A6 | Daikin 4-csöves, 3-járatú egyszerűsített szelepkészlet FW(V/L/M) 08-10 D ill. FW(Z/R/S) 08 A fan-coilhoz | 112129
applied |  | E2M2V03A6 | Daikin 2-csöves, 3-járatú 24 V-os szelepkészlet FW(V/L/M) 01-35 D ill. FW(Z/R/S) 02-03 A fan-coilhoz | 100220
applied |  | E2M2V06A6 | Daikin 2-csöves, 3-járatú 24 V-os szelepkészlet FW(V/L/M) 04-06 D ill. FW(Z/R/S) 06 A fan-coilhoz | 100220
applied |  | E2M2V10A6 | Daikin 2-csöves, 3-járatú 24 V-os szelepkészlet FW(V/L/M) 08-10 D ill. FW(Z/R/S) 08 A fan-coilhoz | 106173
applied |  | E4M2V03A6 | Daikin 4-csöves, 3-járatú 24 V-os szelepkészlet FW(V/L/M) 01-35 D ill. FW(Z/R/S) 02-03 A fan-coilhoz | 181091
applied |  | E4M2V06A6 | Daikin 4-csöves, 3-járatú 24 V-os szelepkészlet FW(V/L/M) 04-06 D ill. FW(Z/R/S) 06 A fan-coilhoz | 181091
applied |  | E4M2V10A6 | Daikin 4-csöves, 3-járatú 24 V-os szelepkészlet FW(V/L/M) 08-10 D ill. FW(Z/R/S) 08 A fan-coilhoz | 190517
applied |  | E2MPV03A6 | Daikin 2-csöves, 3-járatú szelepkészlet FW(V/L/M) 01-35 D fan-coilhoz | 159755
applied |  | E2MPV06A6 | Daikin 2-csöves, 3-járatú szelepkészlet FW(V/L/M) 04-06 D fan-coilhoz | 156285
applied |  | E2MPV10A6 | Daikin 3-járatú 3/4" szelepkészlet, 24 V, MODULÁCIÓS 2-csöves FW(V/L/M)-D készülékekhez (08-10 osztály) 2-csöves FWB/FWP-C készülékekhez, standard hőcserélőhöz (10-11-15-17 osztály) | 160750
applied |  | E4MPV03A6 | Daikin 4-csöves, 3-járatú szelepkészlet FW(V/L/M) 01-35 fan-coilhoz | 292228
applied |  | E4MPV06A6 | Daikin 4-csöves, 3-járatú szelepkészlet FW(V/L/M) 04-06 D fan-coilhoz | 294212
applied |  | E4MPV10A6 | Daikin 4-csöves, 3-járatú szelepkészlet FW(V/L/M) 08-10 D fan-coilhoz | 296694
applied |  | E2M2V207A6 | Daikin 2-járatú 1/2" szelepkészlet, 24 V, ON/OFF 2-csöves FW(V/L/M)-D készülékekhez, standard hőcserélőhöz (01-15-02-25-03-35-04-06 osztály) 2-csöves FW(V/L/M)-D készülékekhez, kiegészítő hőcserélőhöz (01-15-02-25-03-35-04-06-08-10 osztály) 2-csöves FW(Z/R/S)-A készülékekhez, standard hőcserélőhöz (02-03-06 osztály) 2-csöves FW(Z/R/S)-A készülékekhez, kiegészítő hőcserélőhöz (02-03-06-08 osztály) 2-csöves FWB/FWP-C készülékekhez, standard hőcserélőhöz (04-05-06-08 osztály) 2-csöves FWB/FWP-C készülékekhez, kiegészítő hőcserélőhöz (04-05-06-08-10-11-15-17 osztály) | 42666
applied |  | E2M2V210A6 | Daikin 2-járatú 3/4" szelepkészlet, 24 V, ON/OFF 2-csöves FW(V/L/M)-D készülékekhez, standard hőcserélőhöz (08-10 osztály) 2-csöves FW(Z/R/S)-A készülékekhez, standard hőcserélőhöz (08 osztály) 2-csöves FWB/FWP-C készülékekhez, standard hőcserélőhöz (10-11-15-17 osztály) | 42666
applied |  | E2MPV207A6 | Daikin 2-járatú 1/2" szelepkészlet, 24 V, MODULÁCIÓS 2-csöves FW(V/L/M)-D készülékekhez, standard hőcserélőhöz (01-15-02-25-03-35-04-06 osztály) 2-csöves FW(V/L/M)-D készülékekhez, kiegészítő hőcserélőhöz (01-15-02-25-03-35-04-06-08-10 osztály) 2-csöves FW(Z/R/S)-A készülékekhez, standard hőcserélőhöz (02-03-06 osztály) 2-csöves FW(Z/R/S)-A készülékekhez, kiegészítő hőcserélőhöz (02-03-06-08 osztály) 2-csöves FWB/FWP-C készülékekhez, standard hőcserélőhöz (04-05-06-08 osztály) 2-csöves FWB/FWP-C készülékekhez, kiegészítő hőcserélőhöz (04-05-06-08-10-11-15-17 osztály) | 110640
applied |  | E2MPV210A6 | Daikin 2-járatú 3/4" szelepkészlet, 24 V, MODULÁCIÓS 2-csöves FW(V/L/M)-D készülékekhez, standard hőcserélőhöz (08-10 osztály) 2-csöves FW(Z/R/S)-D készülékekhez, standard hőcserélőhöz (08 osztály) 2-csöves FWB/FWP-C készülékekhez, standard hőcserélőhöz (10-11-15-17 osztály) | 110640
applied |  | YFSTA6 | Daikin Ventilátor leállító termosztát FWV, FWL és FWM fan-coilokhoz | 8433
applied |  | EAIDF02A6 | Daikin Levegő beszívás kiegészítő és védőrács FW(V/L/M) 01-02 D ill. FW(Z/R/S) 02 A fan-coilhoz | 85831
applied |  | EAIDF03A6 | Daikin Levegő beszívás kiegészítő és védőrács FW(V/L/M) 25-03 D ill. FW(Z/R/S) 03 A fan-coilhoz | 103693
applied |  | EAIDF06A6 | Daikin Levegő beszívás kiegészítő és védőrács FW(V/L/M) 35-06 D ill. FW(Z/R/S) 06 A fan-coilhoz | 134452
applied |  | EAIDF10A6 | Daikin Levegő beszívás kiegészítő és védőrács FW(V/L/M) 08-10 D ill. FW(Z/R/S) 08 A fan-coilhoz | 159755
applied |  | ESFV06A6 | Daikin Fancoil láb FW(V/L/M) 01-06 D ill. FW(Z/R/S) 01-06 A fan-coilhoz | 10915
applied |  | ESFV10A6 | Daikin Fancoil láb FW(V/L/M) 08-10 D ill. FW(Z/R/S) 08 A fan-coilhoz | 10915
applied |  | ESFVG02A6 | Daikin Fancoil láb+elszívó rács FW(V/L/M) 01-02 D ill. FW(Z/R/S) 02 A fan-coilhoz | 15380
applied |  | ESFVG03A6 | Daikin Fancoil láb+elszívó rács FW(V/L/M) 25-03 D ill. FW(Z/R/S) 03 A fan-coilhoz | 18852
applied |  | ESFVG06A6 | Daikin Fancoil láb+elszívó rács FW(V/L/M) 35-06 D ill. FW(Z/R/S) 06 A fan-coilhoz | 21335
applied |  | ESFVG10A6 | Daikin Fancoil láb+elszívó rács FW(V/L/M) 08-10 D ill. FW(Z/R/S) 08 A fan-coilhoz | 29771
applied |  | EFA02A6 | Daikin Manuális frisslevegő bevezető készlet FW(V/L/M) 01-02 D ill. FW(Z/R/S) 02 A fan-coilhoz | 36716
applied |  | EFA03A6 | Daikin Manuális frisslevegő bevezető készlet FW(V/L/M) 25-03 D ill. FW(Z/R/S) 03 A fan-coilhoz | 40683
applied |  | EFA06A6 | Daikin Manuális frisslevegő bevezető készlet FW(V/L/M) 35-06 D ill. FW(Z/R/S) 06 A fan-coilhoz | 45150
applied |  | EFA10A6 | Daikin Manuális frisslevegő bevezető készlet FW(V/L/M) 08-10 D ill. FW(Z/R/S) 08 A fan-coilhoz | 50109
applied |  | ERPV02A6 | Daikin Fan-coil hátoldali takaró lemez FW(V/L/M) 01-02 D ill. FW(Z/R/S) 02 A fan-coilhoz | 18852
applied |  | ERPV03A6 | Daikin Fan-coil hátoldali takaró lemez FW(V/L/M) 25-03 D ill. FW(Z/R/S) 03 A fan-coilhoz | 20342
applied |  | ERPV06A6 | Daikin Fan-coil hátoldali takaró lemez FW(V/L/M) 35-06 D ill. FW(Z/R/S) 06 A fan-coilhoz | 24807
applied |  | ERPV10A6 | Daikin Fan-coil hátoldali takaró lemez FW(V/L/M) 08-10 D ill. FW(Z/R/S) 08 A fan-coilhoz | 30760
applied |  | EPCC02A6 | Daikin Csatlakozó doboz kör keresztmetszetű csatlakozókkal - csak FWM 01-02 D ill. FWS 02 A fan-coilhoz | 44158
applied |  | EPCC03A6 | Daikin Csatlakozó doboz kör keresztmetszetű csatlakozókkal - csak FWM 25-03 D ill. FWS 03 A fan-coilhoz | 48624
applied |  | EPCC06A6 | Daikin Csatlakozó doboz kör keresztmetszetű csatlakozókkal - csak FWM 35-06 D ill. FWS 06 A fan-coilhoz | 62018
applied |  | EPCC10A6 | Daikin Csatlakozó doboz kör keresztmetszetű csatlakozókkal - csak FWM 08-10 D ill. FWS 08 A fan-coilhoz | 84841
applied |  | EDPVB6 | Daikin Kiegészítő csepptálca FWV(V/L/M)-D ill. FW(Z/R/S)-A fan-coilhoz, függőleges elrendezéshez | 3471
applied |  | EDPHB6 | Daikin Kiegészítő csepptálca FWV(V/L/M)-D ill. FW(Z/R/S)-A fan-coilhoz, vízszintes elrendezéshez | 3471
applied | FWE-C | FWE02CT | Daikin 2 csöves burkolat nélküli alacsony nyomású légcsatornázható fancoil, | 118709
applied |  | FWE03CT | Daikin 2 csöves burkolat nélküli alacsony nyomású légcsatornázható fancoil, | 134537
applied |  | FWE04CT | Daikin 2 csöves burkolat nélküli alacsony nyomású légcsatornázható fancoil | 146145
applied |  | FWE06CT | Daikin 2 csöves burkolat nélküli alacsony nyomású légcsatornázható fancoil | 189933
applied |  | FWE07CT | Daikin 2 csöves burkolat nélküli alacsony nyomású légcsatornázható fancoil | 205762
applied |  | FWE08CT | Daikin 2 csöves burkolat nélküli alacsony nyomású légcsatornázható fancoil | 240052
applied |  | FWE10CT | Daikin 2 csöves burkolat nélküli alacsony nyomású légcsatornázható fancoil | 288595
applied |  | FWE02CTV | Daikin 2 csöves burkolat nélküli alacsony nyomású légcsatornázható fancoil, beépített 4-csonkos 3-utú be-ki szelepkészlettel és 230 V-os szelepmozgató motorral | 205762
applied |  | FWE03CTV | Daikin 2 csöves burkolat nélküli alacsony nyomású légcsatornázható fancoil, beépített 4-csonkos 3-utú be-ki szelepkészlettel és 230 V-os szelepmozgató motorral | 221064
applied |  | FWE04CTV | Daikin 2 csöves burkolat nélküli alacsony nyomású légcsatornázható fancoil, beépített 4-csonkos 3-utú be-ki szelepkészlettel és 230 V-os szelepmozgató motorral | 232670
applied |  | FWE06CTV | Daikin 2 csöves burkolat nélküli alacsony nyomású légcsatornázható fancoil, beépített 4-csonkos 3-utú be-ki szelepkészlettel és 230 V-os szelepmozgató motorral | 276988
applied |  | FWE07CTV | Daikin 2 csöves burkolat nélküli alacsony nyomású légcsatornázható fancoil, beépített 4-csonkos 3-utú be-ki szelepkészlettel és 230 V-os szelepmozgató motorral | 292286
applied |  | FWE08CTV | Daikin 2 csöves burkolat nélküli alacsony nyomású légcsatornázható fancoil, beépített 4-csonkos 3-utú be-ki szelepkészlettel és 230 V-os szelepmozgató motorral | 326580
applied |  | FWE10CTV | Daikin 2 csöves burkolat nélküli alacsony nyomású légcsatornázható fancoil, beépített 4-csonkos 3-utú be-ki szelepkészlettel és 230 V-os szelepmozgató motorral | 375647
applied |  | FWE02CTT | Daikin 2 csöves burkolat nélküli alacsony nyomású légcsatornázható fancoil, beépített 3-csonkos 2-utú be-ki szelepkészlettel és 230 V-os szelepmozgató motorral | 167776
applied |  | FWE03CTT | Daikin 2 csöves burkolat nélküli alacsony nyomású légcsatornázható fancoil, beépített 3-csonkos 2-utú be-ki szelepkészlettel és 230 V-os szelepmozgató motorral | 184131
applied |  | FWE04CTT | Daikin 2 csöves burkolat nélküli alacsony nyomású légcsatornázható fancoil, beépített 3-csonkos 2-utú be-ki szelepkészlettel és 230 V-os szelepmozgató motorral | 194682
applied |  | FWE06CTT | Daikin 2 csöves burkolat nélküli alacsony nyomású légcsatornázható fancoil, beépített 3-csonkos 2-utú be-ki szelepkészlettel és 230 V-os szelepmozgató motorral | 240052
applied |  | FWE07CTT | Daikin 2 csöves burkolat nélküli alacsony nyomású légcsatornázható fancoil, beépített 3-csonkos 2-utú be-ki szelepkészlettel és 230 V-os szelepmozgató motorral | 254300
applied |  | FWE08CTT | Daikin 2 csöves burkolat nélküli alacsony nyomású légcsatornázható fancoil, beépített 3-csonkos 2-utú be-ki szelepkészlettel és 230 V-os szelepmozgató motorral | 288595
applied |  | FWE10CTT | Daikin 2 csöves burkolat nélküli alacsony nyomású légcsatornázható fancoil, beépített 3-csonkos 2-utú be-ki szelepkészlettel és 230 V-os szelepmozgató motorral | 337661
applied |  | FWE02CF | Daikin 4 csöves burkolat nélküli alacsony nyomású légcsatornázható fancoil, | 139285
applied |  | FWE03CF | Daikin 4 csöves burkolat nélküli alacsony nyomású légcsatornázható fancoil | 156695
applied |  | FWE04CF | Daikin 4 csöves burkolat nélküli alacsony nyomású légcsatornázható fancoil | 169885
applied |  | FWE06CF | Daikin 4 csöves burkolat nélküli alacsony nyomású légcsatornázható fancoil | 218423
applied |  | FWE07CF | Daikin 4 csöves burkolat nélküli alacsony nyomású légcsatornázható fancoil | 234252
applied |  | FWE08CF | Daikin 4 csöves burkolat nélküli alacsony nyomású légcsatornázható fancoil | 274348
applied |  | FWE10CF | Daikin 4 csöves burkolat nélküli alacsony nyomású légcsatornázható fancoil | 323414
applied |  | FWE02CFV | Daikin 4 csöves burkolat nélküli alacsony nyomású légcsatornázható fancoil, beépített 4-csonkos 3-utú be-ki szelepkészlettel és 230 V-os szelepmozgató motorral | 290176
applied |  | FWE03CFV | Daikin 24 csöves burkolat nélküli alacsony nyomású légcsatornázható fancoil, beépített 4-csonkos 3-utú be-ki szelepkészlettel és 230 V-os szelepmozgató motorral | 309170
applied |  | FWE04CFV | Daikin 4 csöves burkolat nélküli alacsony nyomású légcsatornázható fancoil, beépített 4-csonkos 3-utú be-ki szelepkészlettel és 230 V-os szelepmozgató motorral | 321834
applied |  | FWE06CFV | Daikin 4 csöves burkolat nélküli alacsony nyomású légcsatornázható fancoil, beépített 4-csonkos 3-utú be-ki szelepkészlettel és 230 V-os szelepmozgató motorral | 370901
applied |  | FWE07CFV | Daikin 4 csöves burkolat nélküli alacsony nyomású légcsatornázható fancoil, beépített 4-csonkos 3-utú be-ki szelepkészlettel és 230 V-os szelepmozgató motorral | 385143
applied |  | FWE08CFV | Daikin 4 csöves burkolat nélküli alacsony nyomású légcsatornázható fancoil, beépített 4-csonkos 3-utú be-ki szelepkészlettel és 230 V-os szelepmozgató motorral | 425240
applied |  | FWE10CFV | Daikin 4 csöves burkolat nélküli alacsony nyomású légcsatornázható fancoil, beépített 4-csonkos 3-utú be-ki szelepkészlettel és 230 V-os szelepmozgató motorral | 474309
applied |  | FWE02CFT | Daikin 4 csöves burkolat nélküli alacsony nyomású légcsatornázható fancoil, beépített 3-csonkos 2-utú be-ki szelepkészlettel és 230 V-os szelepmozgató motorral | 235306
applied |  | FWE03CFT | Daikin 4 csöves burkolat nélküli alacsony nyomású légcsatornázható fancoil, beépített 3-csonkos 2-utú be-ki szelepkészlettel és 230 V-os szelepmozgató motorral | 253245
applied |  | FWE04CFT | Daikin 4 csöves burkolat nélküli alacsony nyomású légcsatornázható fancoil, beépített 3-csonkos 2-utú be-ki szelepkészlettel és 230 V-os szelepmozgató motorral | 266436
applied |  | FWE06CFT | Daikin 4 csöves burkolat nélküli alacsony nyomású légcsatornázható fancoil, beépített 3-csonkos 2-utú be-ki szelepkészlettel és 230 V-os szelepmozgató motorral | 314973
applied |  | FWE07CFT | Daikin 4 csöves burkolat nélküli alacsony nyomású légcsatornázható fancoil, beépített 3-csonkos 2-utú be-ki szelepkészlettel és 230 V-os szelepmozgató motorral | 330274
applied |  | FWE08CFT | Daikin 4 csöves burkolat nélküli alacsony nyomású légcsatornázható fancoil, beépített 3-csonkos 2-utú be-ki szelepkészlettel és 230 V-os szelepmozgató motorral | 370901
applied |  | FWE10CFT | Daikin 4 csöves burkolat nélküli alacsony nyomású légcsatornázható fancoil, beépített 3-csonkos 2-utú be-ki szelepkészlettel és 230 V-os szelepmozgató motorral | 419437
applied | FWE-C kiegészítők | EK2MV3B10C5 | Daikin 4-csonkos, 3-utú be-ki szelepkészlet és 230 V-os szelepmozgató motor 2 csöves FWE-C alacsony nyomású légcsatornázható fan-coilhoz | 46637
applied |  | EK2MV2B10C5 | Daikin 3-csonkos, 2-utú be-ki szelepkészlet és 230 V-os szelepmozgató motor 2 csöves FWE-C alacsony nyomású légcsatornázható fan-coilhoz | 34732
applied |  | EK4MV3B10C5 | Daikin 4-csonkos, 3-utú be-ki szelepkészlet és 230 V-os szelepmozgató motor 4 csöves FWE-C alacsony nyomású légcsatornázható fan-coilhoz | 79882
applied |  | EK4MV2B10C5 | Daikin 3-csonkos, 2-utú be-ki szelepkészlet és 230 V-os szelepmozgató motor 4 csöves FWE-C alacsony nyomású légcsatornázható fan-coilhoz | 67970
applied | FWE-D | FWE03DATN5V3-L | Daikin 2 csöves burkolat nélküli alacsony nyomású légcsatornázható fancoil, víz csatlakozás bal, elektromos csatlakozás jobb oldalon | 128837
applied |  | FWE03DATN5V3-R | Daikin 2 csöves burkolat nélküli alacsony nyomású légcsatornázható fancoil, víz csatlakozás jobb, elektromos csatlakozás bal oldalon | 128837
applied |  | FWE03DATN5V3-S | Daikin 2 csöves burkolat nélküli alacsony nyomású légcsatornázható fancoil, víz és elektromos csatlakozás bal oldalon | 128837
applied |  | FWE03DATN5V3-T | Daikin 2 csöves burkolat nélküli alacsony nyomású légcsatornázható fancoil, víz és elektromos csatlakozás jobb oldalon | 128837
applied |  | FWE04DATN5V3-L | Daikin 2 csöves burkolat nélküli alacsony nyomású légcsatornázható fancoil, víz csatlakozás bal, elektromos csatlakozás jobb oldalon | 131178
applied |  | FWE04DATN5V3-R | Daikin 2 csöves burkolat nélküli alacsony nyomású légcsatornázható fancoil, víz csatlakozás jobb, elektromos csatlakozás bal oldalon | 131178
applied |  | FWE04DATN5V3-S | Daikin 2 csöves burkolat nélküli alacsony nyomású légcsatornázható fancoil, víz és elektromos csatlakozás bal oldalon | 131178
applied |  | FWE04DATN5V3-T | Daikin 2 csöves burkolat nélküli alacsony nyomású légcsatornázható fancoil, víz és elektromos csatlakozás jobb oldalon | 131178
applied |  | FWE05DATN5V3-L | Daikin 2 csöves burkolat nélküli alacsony nyomású légcsatornázható fancoil, víz csatlakozás bal, elektromos csatlakozás jobb oldalon | 132349
applied |  | FWE05DATN5V3-R | Daikin 2 csöves burkolat nélküli alacsony nyomású légcsatornázható fancoil, víz csatlakozás jobb, elektromos csatlakozás bal oldalon | 132349
applied |  | FWE05DATN5V3-S | Daikin 2 csöves burkolat nélküli alacsony nyomású légcsatornázható fancoil, víz és elektromos csatlakozás bal oldalon | 132349
applied |  | FWE05DATN5V3-T | Daikin 2 csöves burkolat nélküli alacsony nyomású légcsatornázható fancoil, víz és elektromos csatlakozás jobb oldalon | 132349
applied |  | FWE06DATN5V3-L | Daikin 2 csöves burkolat nélküli alacsony nyomású légcsatornázható fancoil, víz csatlakozás bal, elektromos csatlakozás jobb oldalon | 161630
applied |  | FWE06DATN5V3-R | Daikin 2 csöves burkolat nélküli alacsony nyomású légcsatornázható fancoil, víz csatlakozás jobb, elektromos csatlakozás bal oldalon | 161630
applied |  | FWE06DATN5V3-S | Daikin 2 csöves burkolat nélküli alacsony nyomású légcsatornázható fancoil, víz és elektromos csatlakozás bal oldalon | 161630
applied |  | FWE06DATN5V3-T | Daikin 2 csöves burkolat nélküli alacsony nyomású légcsatornázható fancoil, víz és elektromos csatlakozás jobb oldalon | 161630
applied |  | FWE07DATN5V3-L | Daikin 2 csöves burkolat nélküli alacsony nyomású légcsatornázható fancoil, víz csatlakozás bal, elektromos csatlakozás jobb oldalon | 174512
applied |  | FWE07DATN5V3-R | Daikin 2 csöves burkolat nélküli alacsony nyomású légcsatornázható fancoil, víz csatlakozás jobb, elektromos csatlakozás bal oldalon | 174512
applied |  | FWE07DATN5V3-S | Daikin 2 csöves burkolat nélküli alacsony nyomású légcsatornázható fancoil, víz és elektromos csatlakozás bal oldalon | 174512
applied |  | FWE07DATN5V3-T | Daikin 2 csöves burkolat nélküli alacsony nyomású légcsatornázható fancoil, víz és elektromos csatlakozás jobb oldalon | 174512
applied |  | FWE08DATN5V3-L | Daikin 2 csöves burkolat nélküli alacsony nyomású légcsatornázható fancoil, víz csatlakozás bal, elektromos csatlakozás jobb oldalon | 179200
applied |  | FWE08DATN5V3-R | Daikin 2 csöves burkolat nélküli alacsony nyomású légcsatornázható fancoil, víz csatlakozás jobb, elektromos csatlakozás bal oldalon | 179200
applied |  | FWE08DATN5V3-S | Daikin 2 csöves burkolat nélküli alacsony nyomású légcsatornázható fancoil, víz és elektromos csatlakozás bal oldalon | 179200
applied |  | FWE08DATN5V3-T | Daikin 2 csöves burkolat nélküli alacsony nyomású légcsatornázható fancoil, víz és elektromos csatlakozás jobb oldalon | 179200
applied |  | FWE10DATN5V3-L | Daikin 2 csöves burkolat nélküli alacsony nyomású légcsatornázható fancoil, víz csatlakozás bal, elektromos csatlakozás jobb oldalon | 182711
applied |  | FWE10DATN5V3-R | Daikin 2 csöves burkolat nélküli alacsony nyomású légcsatornázható fancoil, víz csatlakozás jobb, elektromos csatlakozás bal oldalon | 182711
applied |  | FWE10DATN5V3-S | Daikin 2 csöves burkolat nélküli alacsony nyomású légcsatornázható fancoil, víz és elektromos csatlakozás bal oldalon | 182711
applied |  | FWE10DATN5V3-T | Daikin 2 csöves burkolat nélküli alacsony nyomású légcsatornázható fancoil, víz és elektromos csatlakozás jobb oldalon | 182711
applied |  | FWE11DATN5V3-L | Daikin 2 csöves burkolat nélküli alacsony nyomású légcsatornázható fancoil, víz csatlakozás bal, elektromos csatlakozás jobb oldalon | 183883
applied |  | FWE11DATN5V3-R | Daikin 2 csöves burkolat nélküli alacsony nyomású légcsatornázható fancoil, víz csatlakozás jobb, elektromos csatlakozás bal oldalon | 183883
applied |  | FWE11DATN5V3-S | Daikin 2 csöves burkolat nélküli alacsony nyomású légcsatornázható fancoil, víz és elektromos csatlakozás bal oldalon | 183883
applied |  | FWE11DATN5V3-T | Daikin 2 csöves burkolat nélküli alacsony nyomású légcsatornázható fancoil, víz és elektromos csatlakozás jobb oldalon | 183883
applied |  | FWE03DAFN5V3-L | Daikin 4 csöves burkolat nélküli alacsony nyomású légcsatornázható fancoil, víz csatlakozás bal, elektromos csatlakozás jobb oldalon | 145233
applied |  | FWE03DAFN5V3-R | Daikin 4 csöves burkolat nélküli alacsony nyomású légcsatornázható fancoil, víz csatlakozás jobb, elektromos csatlakozás bal oldalon | 145233
applied |  | FWE03DAFN5V3-S | Daikin 4 csöves burkolat nélküli alacsony nyomású légcsatornázható fancoil, víz és elektromos csatlakozás bal oldalon | 145233
applied |  | FWE03DAFN5V3-T | Daikin 4 csöves burkolat nélküli alacsony nyomású légcsatornázható fancoil, víz és elektromos csatlakozás jobb oldalon | 145233
applied |  | FWE04DAFN5V3-L | Daikin 4 csöves burkolat nélküli alacsony nyomású légcsatornázható fancoil, víz csatlakozás bal, elektromos csatlakozás jobb oldalon | 155773
applied |  | FWE04DAFN5V3-R | Daikin 4 csöves burkolat nélküli alacsony nyomású légcsatornázható fancoil, víz csatlakozás jobb, elektromos csatlakozás bal oldalon | 155773
applied |  | FWE04DAFN5V3-S | Daikin 4 csöves burkolat nélküli alacsony nyomású légcsatornázható fancoil, víz és elektromos csatlakozás bal oldalon | 155773
applied |  | FWE04DAFN5V3-T | Daikin 4 csöves burkolat nélküli alacsony nyomású légcsatornázható fancoil, víz és elektromos csatlakozás jobb oldalon | 155773
applied |  | FWE05DAFN5V3-L | Daikin 4 csöves burkolat nélküli alacsony nyomású légcsatornázható fancoil, víz csatlakozás bal, elektromos csatlakozás jobb oldalon | 155773
applied |  | FWE05DAFN5V3-R | Daikin 4 csöves burkolat nélküli alacsony nyomású légcsatornázható fancoil, víz csatlakozás jobb, elektromos csatlakozás bal oldalon | 155773
applied |  | FWE05DAFN5V3-S | Daikin 4 csöves burkolat nélküli alacsony nyomású légcsatornázható fancoil, víz és elektromos csatlakozás bal oldalon | 155773
applied |  | FWE05DAFN5V3-T | Daikin 4 csöves burkolat nélküli alacsony nyomású légcsatornázható fancoil, víz és elektromos csatlakozás jobb oldalon | 155773
applied |  | FWE06DAFN5V3-L | Daikin 4 csöves burkolat nélküli alacsony nyomású légcsatornázható fancoil, víz csatlakozás bal, elektromos csatlakozás jobb oldalon | 189739
applied |  | FWE06DAFN5V3-R | Daikin 4 csöves burkolat nélküli alacsony nyomású légcsatornázható fancoil, víz csatlakozás jobb, elektromos csatlakozás bal oldalon | 189739
applied |  | FWE06DAFN5V3-S | Daikin 4 csöves burkolat nélküli alacsony nyomású légcsatornázható fancoil, víz és elektromos csatlakozás bal oldalon | 189739
applied |  | FWE06DAFN5V3-T | Daikin 4 csöves burkolat nélküli alacsony nyomású légcsatornázható fancoil, víz és elektromos csatlakozás jobb oldalon | 189739
applied |  | FWE07DAFN5V3-L | Daikin 4 csöves burkolat nélküli alacsony nyomású légcsatornázható fancoil, víz csatlakozás bal, elektromos csatlakozás jobb oldalon | 206136
applied |  | FWE07DAFN5V3-R | Daikin 4 csöves burkolat nélküli alacsony nyomású légcsatornázható fancoil, víz csatlakozás jobb, elektromos csatlakozás bal oldalon | 206136
applied |  | FWE07DAFN5V3-S | Daikin 4 csöves burkolat nélküli alacsony nyomású légcsatornázható fancoil, víz és elektromos csatlakozás bal oldalon | 206136
applied |  | FWE07DAFN5V3-T | Daikin 4 csöves burkolat nélküli alacsony nyomású légcsatornázható fancoil, víz és elektromos csatlakozás jobb oldalon | 206136
applied |  | FWE08DAFN5V3-L | Daikin 4 csöves burkolat nélküli alacsony nyomású légcsatornázható fancoil, víz csatlakozás bal, elektromos csatlakozás jobb oldalon | 209650
applied |  | FWE08DAFN5V3-R | Daikin 4 csöves burkolat nélküli alacsony nyomású légcsatornázható fancoil, víz csatlakozás jobb, elektromos csatlakozás bal oldalon | 209650
applied |  | FWE08DAFN5V3-S | Daikin 4 csöves burkolat nélküli alacsony nyomású légcsatornázható fancoil, víz és elektromos csatlakozás bal oldalon | 209650
applied |  | FWE08DAFN5V3-T | Daikin 4 csöves burkolat nélküli alacsony nyomású légcsatornázható fancoil, víz és elektromos csatlakozás jobb oldalon | 209650
applied |  | FWE10DAFN5V3-L | Daikin 4 csöves burkolat nélküli alacsony nyomású légcsatornázható fancoil, víz csatlakozás bal, elektromos csatlakozás jobb oldalon | 214336
applied |  | FWE10DAFN5V3-R | Daikin 4 csöves burkolat nélküli alacsony nyomású légcsatornázható fancoil, víz csatlakozás jobb, elektromos csatlakozás bal oldalon | 214336
applied |  | FWE10DAFN5V3-S | Daikin 4 csöves burkolat nélküli alacsony nyomású légcsatornázható fancoil, víz és elektromos csatlakozás bal oldalon | 214336
applied |  | FWE10DAFN5V3-T | Daikin 4 csöves burkolat nélküli alacsony nyomású légcsatornázható fancoil, víz és elektromos csatlakozás jobb oldalon | 214336
applied |  | FWE11DAFN5V3-L | Daikin 4 csöves burkolat nélküli alacsony nyomású légcsatornázható fancoil, víz csatlakozás bal, elektromos csatlakozás jobb oldalon | 215506
applied |  | FWE11DAFN5V3-R | Daikin 4 csöves burkolat nélküli alacsony nyomású légcsatornázható fancoil, víz csatlakozás jobb, elektromos csatlakozás bal oldalon | 215506
applied |  | FWE11DAFN5V3-S | Daikin 4 csöves burkolat nélküli alacsony nyomású légcsatornázható fancoil, víz és elektromos csatlakozás bal oldalon | 215506
applied |  | FWE11DAFN5V3-T | Daikin 4 csöves burkolat nélküli alacsony nyomású légcsatornázható fancoil, víz és elektromos csatlakozás jobb oldalon | 215506
applied | FWE-D kiegészítők | E4V2PN04V3DA | Daikin proporcionális 3-járatú (2-utú) szelepkészlet 2 csöves FWE-DAT fancoil-hoz (03-04 osztály) | 150932
applied |  | E4V2PN06V3DA | Daikin proporcionális 3-járatú (2-utú) szelepkészlet 2 csöves FWE-DAT fancoil-hoz (05-06 osztály) | 150932
applied |  | E4V2PN10V3DA | Daikin proporcionális 3-járatú (2-utú) szelepkészlet 2 csöves FWE-DAT fancoil-hoz (07-11 osztály) | 150932
applied |  | E4V4PN04V3DA | Daikin proporcionális 3-járatú (2-utú) szelepkészlet 4 csöves FWE-DAF fancoil-hoz (03-04 osztály) | 299917
applied |  | E4V4PN06V3DA | Daikin proporcionális 3-járatú (2-utú) szelepkészlet 4 csöves FWE-DAF fancoil-hoz (05-06 osztály) | 299917
applied |  | E4V4PN10V3DA | Daikin proporcionális 3-járatú (2-utú) szelepkészlet 4 csöves FWE-DAF fancoil-hoz (07-11 osztály) | 299917
applied |  | E2V2VN01V3WA | Daikin 2 járatú (1-utú) 230 V-os ON/OFF szelepkészlet 2 csöves FWE-DAT fan-coilhoz | 40899
applied |  | E3V2VN02V3WA | Daikin 3 járatú (2-utú) 230 V-os ON/OFF szelepkészlet 2 csöves FWE-DAT fan-coilokhoz | 51609
applied |  | E2V4VN01V3WA | Daikin 2 járatú (1-utú) 230 V-os ON/OFF szelepkészlet 4 csöves FWE-DAF fan-coilhoz | 75953
applied |  | E3V4VN02V3WA | Daikin 3 járatú (2-utú) 230 V-os ON/OFF szelepkészlet 4 csöves FWE-DAF fan-coilhoz | 101270
applied |  | ESFH01D5 | Függőleges telepítőkészlet | 13633
applied |  | ESFD01D6 | Kiegészítő csepptálca | 6817
applied |  | FWECSAD | Távirányító - szerelőlap | 4943
applied | FWB-CT/Cfű | FWB04CTN | Daikin 2-csöves burkolat nélküli közepes nyomású légcsatornázható fan-coil, szelepkészlet nélkül, balos vízoldali csatlakozással | 226183
applied |  | FWB05CTN | Daikin 2-csöves burkolat nélküli közepes nyomású légcsatornázható fan-coil, szelepkészlet nélkül, balos vízoldali csatlakozással | 240810
applied |  | FWB06CTN | Daikin 2-csöves burkolat nélküli közepes nyomású légcsatornázható fan-coil, szelepkészlet nélkül, balos vízoldali csatlakozással | 290323
applied |  | FWB08CTN | Daikin 2-csöves burkolat nélküli közepes nyomású légcsatornázható fan-coil, szelepkészlet nélkül, balos vízoldali csatlakozással | 299324
applied |  | FWB10CTN | Daikin 2-csöves burkolat nélküli közepes nyomású légcsatornázható fan-coil, szelepkészlet nélkül, balos vízoldali csatlakozással | 334208
applied |  | FWB11CTN | Daikin 2-csöves burkolat nélküli közepes nyomású légcsatornázható fan-coil, szelepkészlet nélkül, balos vízoldali csatlakozással | 382595
applied |  | FWB15CTN | Daikin 2-csöves burkolat nélküli közepes nyomású légcsatornázható fan-coil, szelepkészlet nélkül, balos vízoldali csatlakozással | 448987
applied |  | FWB17CTN | Daikin 2-csöves burkolat nélküli közepes nyomású légcsatornázható fan-coil, szelepkészlet nélkül, balos vízoldali csatlakozással | 509751
applied |  | FWB04CTNE | Daikin 2-csöves burkolat nélküli közepes nyomású légcsatornázható fan-coil, szelepkészlet nélkül, beépített elekromos fűtéssel, balos vízoldali csatlakozással | 388222
applied |  | FWB05CTNE | Daikin 2-csöves burkolat nélküli közepes nyomású légcsatornázható fan-coil, szelepkészlet nélkül, beépített elekromos fűtéssel, balos vízoldali csatlakozással | 408475
applied |  | FWB06CTNE | Daikin 2-csöves burkolat nélküli közepes nyomású légcsatornázható fan-coil, szelepkészlet nélkül, beépített elekromos fűtéssel, balos vízoldali csatlakozással | 457990
applied |  | FWB08CTNE | Daikin 2-csöves burkolat nélküli közepes nyomású légcsatornázható fan-coil, szelepkészlet nélkül, beépített elekromos fűtéssel, balos vízoldali csatlakozással | 469241
applied |  | FWB10CTNE | Daikin 2-csöves burkolat nélküli közepes nyomású légcsatornázható fan-coil, szelepkészlet nélkül, beépített elekromos fűtéssel, balos vízoldali csatlakozással | 528883
applied |  | FWB11CTNE | Daikin 2-csöves burkolat nélküli közepes nyomású légcsatornázható fan-coil, szelepkészlet nélkül, beépített elekromos fűtéssel, balos vízoldali csatlakozással | 566015
applied |  | FWB15CTNE | Daikin 2-csöves burkolat nélküli közepes nyomású légcsatornázható fan-coil, szelepkészlet nélkül, beépített elekromos fűtéssel, balos vízoldali csatlakozással | 635783
applied |  | FWB17CTNE | Daikin 2-csöves burkolat nélküli közepes nyomású légcsatornázható fan-coil, szelepkészlet nélkül, beépített elekromos fűtéssel, balos vízoldali csatlakozással | 710051
applied |  | FWB04CFN | Daikin 4-csöves burkolat nélküli közepes nyomású légcsatornázható fan-coil, szelepkészlet nélkül, balos vízoldali csatlakozással | 284695
applied |  | FWB05CFN | Daikin 4-csöves burkolat nélküli közepes nyomású légcsatornázható fan-coil, szelepkészlet nélkül, balos vízoldali csatlakozással | 306075
applied |  | FWB06CFN | Daikin 4-csöves burkolat nélküli közepes nyomású légcsatornázható fan-coil, szelepkészlet nélkül, balos vízoldali csatlakozással | 365717
applied |  | FWB08CFN | Daikin 4-csöves burkolat nélküli közepes nyomású légcsatornázható fan-coil, szelepkészlet nélkül, balos vízoldali csatlakozással | 380343
applied |  | FWB10CFN | Daikin 4-csöves burkolat nélküli közepes nyomású légcsatornázható fan-coil, szelepkészlet nélkül, balos vízoldali csatlakozással | 441110
applied |  | FWB11CFN | Daikin 4-csöves burkolat nélküli közepes nyomású légcsatornázható fan-coil, szelepkészlet nélkül, balos vízoldali csatlakozással | 481621
applied |  | FWB15CFN | Daikin 4-csöves burkolat nélküli közepes nyomású légcsatornázható fan-coil, szelepkészlet nélkül, balos vízoldali csatlakozással | 519878
applied |  | FWB17CFN | Daikin 4-csöves burkolat nélküli közepes nyomású légcsatornázható fan-coil , balos vízoldali csatlakozással | 595273
applied |  | FWB04CTV | Daikin 2-csöves burkolat nélküli közepes nyomású légcsatornázható fan-coil, beépített szelepkészlettel (3-járatú, 230 V, ON/OFF), balos vízoldali csatlakozással | 322954
applied |  | FWB05CTV | Daikin 2-csöves burkolat nélküli közepes nyomású légcsatornázható fan-coil, beépített szelepkészlettel (3-járatú, 230 V, ON/OFF), balos vízoldali csatlakozással | 340959
applied |  | FWB06CTV | Daikin 2-csöves burkolat nélküli közepes nyomású légcsatornázható fan-coil, beépített szelepkészlettel (3-járatú, 230 V, ON/OFF), balos vízoldali csatlakozással | 392723
applied |  | FWB08CTV | Daikin 2-csöves burkolat nélküli közepes nyomású légcsatornázható fan-coil, beépített szelepkészlettel (3-járatú, 230 V, ON/OFF), balos vízoldali csatlakozással | 401726
applied |  | FWB10CTV | Daikin 2-csöves burkolat nélküli közepes nyomású légcsatornázható fan-coil, beépített szelepkészlettel (3-járatú, 230 V, ON/OFF), balos vízoldali csatlakozással | 466990
applied |  | FWB11CTV | Daikin 2-csöves burkolat nélküli közepes nyomású légcsatornázható fan-coil, beépített szelepkészlettel (3-járatú, 230 V, ON/OFF), balos vízoldali csatlakozással | 505251
applied |  | FWB15CTV | Daikin 2-csöves burkolat nélküli közepes nyomású légcsatornázható fan-coil, beépített szelepkészlettel (3-járatú, 230 V, ON/OFF), balos vízoldali csatlakozással | 572767
applied |  | FWB17CTV | Daikin 2-csöves burkolat nélküli közepes nyomású légcsatornázható fan-coil, beépített szelepkészlettel (3-járatú, 230 V, ON/OFF), balos vízoldali csatlakozással | 645910
applied |  | FWB10CTV | Daikin 2-csöves burkolat nélküli közepes nyomású légcsatornázható fan-coil, beépített szelepkészlettel (3-járatú, 230 V, ON/OFF), balos vízoldali csatlakozással | 466990
applied |  | FWB04CTVE | Daikin 2-csöves burkolat nélküli közepes nyomású légcsatornázható fan-coil, szelepkészlettel (3-járatú, 230 V, ON/OFF), beépített elekromos fűtéssel, balos vízoldali csatlakozással | 484997
applied |  | FWB05CTVE | Daikin 2-csöves burkolat nélküli közepes nyomású légcsatornázható fan-coil, szelepkészlettel (3-járatú, 230 V, ON/OFF), beépített elekromos fűtéssel, balos vízoldali csatlakozással | 506375
applied |  | FWB06CTVE | Daikin 2-csöves burkolat nélküli közepes nyomású légcsatornázható fan-coil, szelepkészlettel (3-járatú, 230 V, ON/OFF), beépített elekromos fűtéssel, balos vízoldali csatlakozással | 560389
applied |  | FWB08CTVE | Daikin 2-csöves burkolat nélküli közepes nyomású légcsatornázható fan-coil, szelepkészlettel (3-járatú, 230 V, ON/OFF), beépített elekromos fűtéssel, balos vízoldali csatlakozással | 573894
applied |  | FWB10CTVE | Daikin 2-csöves burkolat nélküli közepes nyomású légcsatornázható fan-coil, szelepkészlettel (3-járatú, 230 V, ON/OFF), beépített elekromos fűtéssel, balos vízoldali csatlakozással | 644785
applied |  | FWB11CTVE | Daikin 2-csöves burkolat nélküli közepes nyomású légcsatornázható fan-coil, szelepkészlettel (3-járatú, 230 V, ON/OFF), beépített elekromos fűtéssel, balos vízoldali csatlakozással | 679669
applied |  | FWB15CTVE | Daikin 2-csöves burkolat nélküli közepes nyomású légcsatornázható fan-coil, szelepkészlettel (3-járatú, 230 V, ON/OFF), beépített elekromos fűtéssel, balos vízoldali csatlakozással | 752813
applied |  | FWB17CTVE | Daikin 2-csöves burkolat nélküli közepes nyomású légcsatornázható fan-coil, szelepkészlettel (3-járatú, 230 V, ON/OFF), beépített elekromos fűtéssel, balos vízoldali csatlakozással | 830456
applied |  | FWB04CFV | Daikin 4-csöves burkolat nélküli közepes nyomású légcsatornázható fan-coil, beépített szelepkészlettel (3-járatú, 230 V, ON/OFF), balos vízoldali csatlakozással | 475993
applied |  | FWB05CFV | Daikin 4-csöves burkolat nélküli közepes nyomású légcsatornázható fan-coil, beépített szelepkészlettel (3-járatú, 230 V, ON/OFF), balos vízoldali csatlakozással | 498499
applied |  | FWB06CFV | Daikin 4-csöves burkolat nélküli közepes nyomású légcsatornázható fan-coil, beépített szelepkészlettel (3-járatú, 230 V, ON/OFF), balos vízoldali csatlakozással | 562639
applied |  | FWB08CFV | Daikin 4-csöves burkolat nélküli közepes nyomású légcsatornázható fan-coil, beépített szelepkészlettel (3-járatú, 230 V, ON/OFF), balos vízoldali csatlakozással | 577268
applied |  | FWB10CFV | Daikin 4-csöves burkolat nélküli közepes nyomású légcsatornázható fan-coil, beépített szelepkészlettel (3-járatú, 230 V, ON/OFF), balos vízoldali csatlakozással | 649285
applied |  | FWB11CFV | Daikin 4-csöves burkolat nélküli közepes nyomású légcsatornázható fan-coil, beépített szelepkészlettel (3-járatú, 230 V, ON/OFF), balos vízoldali csatlakozással | 689797
applied |  | FWB15CFV | Daikin 4-csöves burkolat nélküli közepes nyomású légcsatornázható fan-coil, beépített szelepkészlettel (3-járatú, 230 V, ON/OFF), balos vízoldali csatlakozással | 729179
applied |  | FWB17CFV | Daikin 4-csöves burkolat nélküli közepes nyomású légcsatornázható fan-coil, beépített szelepkészlettel (3-járatú, 230 V, ON/OFF), balos vízoldali csatlakozással | 818078
applied | FWP-CT/CF | FWP04CTN | Daikin 2-csöves burkolat nélküli közepes nyomású légcsatornázható fan-coil, inverteres ventilátorral | 318454
applied |  | FWP05CTN | Daikin 2-csöves burkolat nélküli közepes nyomású légcsatornázható fan-coil, inverteres ventilátorral | 331958
applied |  | FWP06CTN | Daikin 2-csöves burkolat nélküli közepes nyomású légcsatornázható fan-coil, inverteres ventilátorral | 378095
applied |  | FWP08CTN | Daikin 2-csöves burkolat nélküli közepes nyomású légcsatornázható fan-coil, inverteres ventilátorral | 389350
applied |  | FWP10CTN | Daikin 2-csöves burkolat nélküli közepes nyomású légcsatornázható fan-coil, inverteres ventilátorral | 414103
applied |  | FWP11CTN | Daikin 2-csöves burkolat nélküli közepes nyomású légcsatornázható fan-coil, inverteres ventilátorral | 450112
applied |  | FWP15CTN | Daikin 2-csöves burkolat nélküli közepes nyomású légcsatornázható fan-coil, inverteres ventilátorral | 540135
applied |  | FWP17CTN | Daikin 2-csöves burkolat nélküli közepes nyomású légcsatornázható fan-coil, inverteres ventilátorral | 582896
applied |  | FWP04CTNE | Daikin 2-csöves burkolat nélküli közepes nyomású légcsatornázható fan-coil, inverteres ventilátorral, beépített elektromos fűtéssel | 482745
applied |  | FWP05CTNE | Daikin 2-csöves burkolat nélküli közepes nyomású légcsatornázható fan-coil, inverteres ventilátorral, beépített elektromos fűtéssel | 496249
applied |  | FWP06CTNE | Daikin 2-csöves burkolat nélküli közepes nyomású légcsatornázható fan-coil, inverteres ventilátorral, beépített elektromos fűtéssel | 545760
applied |  | FWP08CTNE | Daikin 2-csöves burkolat nélküli közepes nyomású légcsatornázható fan-coil, inverteres ventilátorral, beépített elektromos fűtéssel | 557014
applied |  | FWP10CTNE | Daikin 2-csöves burkolat nélküli közepes nyomású légcsatornázható fan-coil, inverteres ventilátorral, beépített elektromos fűtéssel | 584019
applied |  | FWP11CTNE | Daikin 2-csöves burkolat nélküli közepes nyomású légcsatornázható fan-coil, inverteres ventilátorral, beépített elektromos fűtéssel | 620031
applied |  | FWP15CTNE | Daikin 2-csöves burkolat nélküli közepes nyomású légcsatornázható fan-coil, inverteres ventilátorral, beépített elektromos fűtéssel | 708926
applied |  | FWP17CTNE | Daikin 2-csöves burkolat nélküli közepes nyomású légcsatornázható fan-coil, inverteres ventilátorral, beépített elektromos fűtéssel | 752813
applied |  | FWP04CFN | Daikin 4-csöves burkolat nélküli közepes nyomású légcsatornázható fan-coil, inverteres ventilátorral | 357840
applied |  | FWP05CFN | Daikin 4-csöves burkolat nélküli közepes nyomású légcsatornázható fan-coil, inverteres ventilátorral | 372465
applied |  | FWP06CFN | Daikin 4-csöves burkolat nélküli közepes nyomású légcsatornázható fan-coil, inverteres ventilátorral | 425356
applied |  | FWP08CFN | Daikin 4-csöves burkolat nélküli közepes nyomású légcsatornázható fan-coil, inverteres ventilátorral | 432107
applied |  | FWP10CFN | Daikin 4-csöves burkolat nélküli közepes nyomású légcsatornázható fan-coil, inverteres ventilátorral | 508625
applied |  | FWP11CFN | Daikin 4-csöves burkolat nélküli közepes nyomású légcsatornázható fan-coil, inverteres ventilátorral | 549138
applied |  | FWP15CFN | Daikin 4-csöves burkolat nélküli közepes nyomású légcsatornázható fan-coil, inverteres ventilátorral | 594146
applied |  | FWP17CFN | Daikin 4-csöves burkolat nélküli közepes nyomású légcsatornázható fan-coil, inverteres ventilátorral | 638033
applied |  | FWP04CTV | Daikin 2-csöves burkolat nélküli közepes nyomású légcsatornázható fan-coil, inverteres ventilátorral és beépített szelepkészlettel (3-járatú, 230 V, ON/OFF) | 416352
applied |  | FWP05CTV | Daikin 2-csöves burkolat nélküli közepes nyomású légcsatornázható fan-coil, inverteres ventilátorral és beépített szelepkészlettel (3-járatú, 230 V, ON/OFF) | 429856
applied |  | FWP06CTV | Daikin 2-csöves burkolat nélküli közepes nyomású légcsatornázható fan-coil, inverteres ventilátorral és beépített szelepkészlettel (3-járatú, 230 V, ON/OFF) | 480495
applied |  | FWP08CTV | Daikin 2-csöves burkolat nélküli közepes nyomású légcsatornázható fan-coil, inverteres ventilátorral és beépített szelepkészlettel (3-járatú, 230 V, ON/OFF) | 491745
applied |  | FWP10CTV | Daikin 2-csöves burkolat nélküli közepes nyomású légcsatornázható fan-coil, inverteres ventilátorral és beépített szelepkészlettel (3-járatú, 230 V, ON/OFF) | 525506
applied |  | FWP11CTV | Daikin 2-csöves burkolat nélküli közepes nyomású légcsatornázható fan-coil, inverteres ventilátorral és beépített szelepkészlettel (3-járatú, 230 V, ON/OFF) | 561515
applied |  | FWP15CTV | Daikin 2-csöves burkolat nélküli közepes nyomású légcsatornázható fan-coil, inverteres ventilátorral és beépített szelepkészlettel (3-járatú, 230 V, ON/OFF) | 650411
applied |  | FWP17CTV | Daikin 2-csöves burkolat nélküli közepes nyomású légcsatornázható fan-coil, inverteres ventilátorral és beépített szelepkészlettel (3-járatú, 230 V, ON/OFF) | 694297
applied |  | FWP04CTVE | Daikin 2-csöves burkolat nélküli közepes nyomású légcsatornázható fan-coil, inverteres ventilátorral és beépített szelepkészlettel (3-járatú, 230 V, ON/OFF), beépített elektromos fűtéssel | 580644
applied |  | FWP05CTVE | Daikin 2-csöves burkolat nélküli közepes nyomású légcsatornázható fan-coil, inverteres ventilátorral és beépített szelepkészlettel (3-járatú, 230 V, ON/OFF), beépített elektromos fűtéssel | 594146
applied |  | FWP06CTVE | Daikin 2-csöves burkolat nélküli közepes nyomású légcsatornázható fan-coil, inverteres ventilátorral és beépített szelepkészlettel (3-járatú, 230 V, ON/OFF), beépített elektromos fűtéssel | 647035
applied |  | FWP08CTVE | Daikin 2-csöves burkolat nélküli közepes nyomású légcsatornázható fan-coil, inverteres ventilátorral és beépített szelepkészlettel (3-járatú, 230 V, ON/OFF), beépített elektromos fűtéssel | 658289
applied |  | FWP10CTVE | Daikin 2-csöves burkolat nélküli közepes nyomású légcsatornázható fan-coil, inverteres ventilátorral és beépített szelepkészlettel (3-járatú, 230 V, ON/OFF), beépített elektromos fűtéssel | 695423
applied |  | FWP11CTVE | Daikin 2-csöves burkolat nélküli közepes nyomású légcsatornázható fan-coil, inverteres ventilátorral és beépített szelepkészlettel (3-járatú, 230 V, ON/OFF), beépített elektromos fűtéssel | 730306
applied |  | FWP15CTVE | Daikin 2-csöves burkolat nélküli közepes nyomású légcsatornázható fan-coil, inverteres ventilátorral és beépített szelepkészlettel (3-járatú, 230 V, ON/OFF), beépített elektromos fűtéssel | 820329
applied |  | FWP17CTVE | Daikin 2-csöves burkolat nélküli közepes nyomású légcsatornázható fan-coil, inverteres ventilátorral és beépített szelepkészlettel (3-járatú, 230 V, ON/OFF), beépített elektromos fűtéssel | 864216
applied |  | FWP04CFV | Daikin 4-csöves burkolat nélküli közepes nyomású légcsatornázható fan-coil, inverteres ventilátorral és beépített szelepkészlettel (3-járatú, 230 V, ON/OFF) | 543510
applied |  | FWP05CFV | Daikin 4-csöves burkolat nélküli közepes nyomású légcsatornázható fan-coil, inverteres ventilátorral és beépített szelepkészlettel (3-járatú, 230 V, ON/OFF) | 558136
applied |  | FWP06CFV | Daikin 4-csöves burkolat nélküli közepes nyomású légcsatornázható fan-coil, inverteres ventilátorral és beépített szelepkészlettel (3-járatú, 230 V, ON/OFF) | 615527
applied |  | FWP08CFV | Daikin 4-csöves burkolat nélküli közepes nyomású légcsatornázható fan-coil, inverteres ventilátorral és beépített szelepkészlettel (3-járatú, 230 V, ON/OFF) | 622281
applied |  | FWP10CFV | Daikin 4-csöves burkolat nélküli közepes nyomású légcsatornázható fan-coil, inverteres ventilátorral és beépített szelepkészlettel (3-járatú, 230 V, ON/OFF) | 711174
applied |  | FWP11CFV | Daikin 4-csöves burkolat nélküli közepes nyomású légcsatornázható fan-coil, inverteres ventilátorral és beépített szelepkészlettel (3-járatú, 230 V, ON/OFF) | 750560
applied |  | FWP15CFV | Daikin 4-csöves burkolat nélküli közepes nyomású légcsatornázható fan-coil, inverteres ventilátorral és beépített szelepkészlettel (3-járatú, 230 V, ON/OFF) | 795574
applied |  | FWP17CFV | Daikin 4-csöves burkolat nélküli közepes nyomású légcsatornázható fan-coil, inverteres ventilátorral és beépített szelepkészlettel (3-járatú, 230 V, ON/OFF) | 840583
applied | FWB-C és FWP-C Kiegészítők | E4V2N05OV3WA | Daikin 3-járatú 1/2" szelepkészlet, 230 V, ON/OFF 2-csöves FWB/FWP-C készülékekhez, standard hőcserélőhöz (04-05 osztály) | 97652
applied |  | E4V2N08OV3WA | Daikin 3-járatú 3/4" szelepkészlet, 230 V, ON/OFF 2-csöves FWB/FWP-C készülékekhez, standard hőcserélőhöz (06-08 osztály) | 98658
applied |  | E2MV10B6 | Daikin 3-járatú 3/4" szelepkészlet, 230 V, ON/OFF 2-csöves FWB/FWP-C készülékekhez, standard hőcserélőhöz (10-11-15-17 osztály) | 0
applied |  | E4VHN08OV3WA | Daikin 3-járatú 1/2" szelepkészlet, 230 V, ON/OFF 2-csöves FWB/FWP-C készülékekhez, kiegészítő hőcserélőhöz (04-05-06-08 osztály) | 81554
applied |  | E4VHN17OV3WA | Daikin 3-járatú 1/2" szelepkészlet, 230 V, ON/OFF 2-csöves FWB/FWP-C készülékekhez, kiegészítő hőcserélőhöz (10-11-15-17 osztály) | 85846
applied |  | E4V2N05P24WA | Daikin 3-járatú 1/2" szelepkészlet, 24 V, MODULÁCIÓS 2-csöves FWB/FWP-C készülékekhez, standard hőcserélőhöz (04-05 osztály) | 148995
applied |  | E4V2N08P24WA | Daikin 3-járatú 3/4" szelepkészlet, 24 V, MODULÁCIÓS 2-csöves FWB/FWP-C készülékekhez, standard hőcserélőhöz (06-08 osztály) | 148995
applied |  | E4VHN08P24WA | Daikin 3-járatú 1/2" szelepkészlet, 24 V, MODULÁCIÓS 2-csöves FWB/FWP-C készülékekhez, kiegészítő hőcserélőhöz (04-05-06-08 osztály) | 137354
applied |  | E4VHN17P24WA | Daikin 3-járatú 1/2" szelepkészlet, 24 V, MODULÁCIÓS 2-csöves FWB/FWP-C készülékekhez, kiegészítő hőcserélőhöz (10-11-15-17 osztály) | 139072
applied |  | E4V2N05O24WA | Daikin 3-járatú 1/2" szelepkészlet, 24 V, ON/OFF 2-csöves FWB/FWP-C készülékekhez, standard hőcserélőhöz (04-05 osztály) | 102686
applied |  | E4V2N08O24WA | Daikin 3-járatú 3/4" szelepkészlet, 24 V, ON/OFF 2-csöves FWB/FWP-C készülékekhez, standard hőcserélőhöz (06-08 osztály) | 104700
applied |  | E4V2N17O24WA | Daikin 3-járatú 3/4" szelepkészlet, 24 V, ON/OFF 2-csöves FWB/FWP-C készülékekhez, standard hőcserélőhöz (10-11-15-17 osztály) | 110740
applied |  | FWBPVPIC2V15 | Daikin 3/4" PICV szelepkészlet, 230 V, ON/OFF 2-csöves FWB/FWP-C készülékekhez (04-05-06 osztály) | 159531
applied |  | FWBPVPIC2V20 | Daikin 1" PICV szelepkészlet, 230 V, ON/OFF 2-csöves FWB/FWP-C készülékekhez (08-10 osztály) | 186118
applied |  | FWBPVPIC2V25 | Daikin 1 1/4" PICV szelepkészlet, 230 V, ON/OFF 2-csöves FWB/FWP-C készülékekhez (11-15-17 osztály) | 288219
applied |  | FWBPVPIC2V1515LF | Daikin 3/4" PICV szelepkészlet, 230 V, ON/OFF 4-csöves FWB/FWP-C készülékekhez (04-05 osztály) | 313742
applied |  | FWBPVPIC2V1515 | Daikin 3/4" PICV szelepkészlet, 230 V, ON/OFF 4-csöves FWB/FWP-C készülékekhez (06 osztály) | 317997
applied |  | FWBPVPIC2V2015 | Daikin 1 3/4" PICV szelepkészlet, 230 V, ON/OFF 4-csöves FWB/FWP-C készülékekhez (08-10 osztály) | 348840
applied |  | FWBPVPIC2V2515 | Daikin 1 1/4" PICV szelepkészlet, 230 V, ON/OFF 4-csöves FWB/FWP-C készülékekhez (11-15-17 osztály) | 447748
applied |  | EH060V3A | Daikin Elektromos fűtés FWP/FWB-C készülékekhez (04-05 osztály) | 147988
applied |  | EH100V36A | Daikin Elektromos fűtés FWP/FWB-C készülékekhez (06-08 osztály) | 151008
applied |  | EH200V36A | Daikin Elektromos fűtés FWP/FWB-C készülékekhez (10-11-15-17 osztály) | 180877
applied |  | EDPD7 | Daikin Kiegészítő csepptálca FWP/FWB-C készülékekhez (04-06-08 osztály) | 14085
applied |  | EDPD9 | Daikin Kiegészítő csepptálca FWP/FWB-C készülékekhez (10-11-15-17 osztály) | 17336
applied | FWD-AT/AF | FWD04AT | Daikin 2 csöves burkolat nélküli nagynyomású légcsatornázható fancoil | 274348
applied |  | FWD06AT | Daikin 2 csöves burkolat nélküli nagynyomású légcsatornázható fancoil | 361404
applied |  | FWD08AT | Daikin 2 csöves burkolat nélküli nagynyomású légcsatornázható fancoil | 423130
applied |  | FWD10AT | Daikin 2 csöves burkolat nélküli nagynyomású légcsatornázható fancoil | 470616
applied |  | FWD12AT | Daikin 2 csöves burkolat nélküli nagynyomású légcsatornázható fancoil | 584576
applied |  | FWD16AT | Daikin 2 csöves burkolat nélküli nagynyomású légcsatornázható fancoil | 749713
applied |  | FWD18AT | Daikin 2 csöves burkolat nélküli nagynyomású légcsatornázható fancoil | 824629
applied |  | FWD04AF | Daikin 4 csöves burkolat nélküli nagynyomású légcsatornázható fancoil | 321834
applied |  | FWD06AF | Daikin 4 csöves burkolat nélküli nagynyomású légcsatornázható fancoil | 420495
applied |  | FWD08AF | Daikin 4 csöves burkolat nélküli nagynyomású légcsatornázható fancoil | 490661
applied |  | FWD10AF | Daikin 4 csöves burkolat nélküli nagynyomású légcsatornázható fancoil | 544477
applied |  | FWD12AF | Daikin 4 csöves burkolat nélküli nagynyomású légcsatornázható fancoil | 685873
applied |  | FWD16AF | Daikin 4 csöves burkolat nélküli nagynyomású légcsatornázható fancoil | 868419
applied |  | FWD18AF | Daikin 4 csöves burkolat nélküli nagynyomású légcsatornázható fancoil | 951782
applied | FWN-AT/AF | FWN04AT | Daikin 2 csöves burkolat nélküli nagynyomású légcsatornázható fancoil, BLDC ventilátorral | 369849
applied |  | FWN05AT | Daikin 2 csöves burkolat nélküli nagynyomású légcsatornázható fancoil, BLDC ventilátorral motorral | 396450
applied |  | FWN06AT | Daikin 2 csöves burkolat nélküli nagynyomású légcsatornázható fancoil, BLDC ventilátorral motorral | 662454
applied |  | FWN07AT | Daikin 2 csöves burkolat nélküli nagynyomású légcsatornázható fancoil, BLDC ventilátorral motorral | 700818
applied |  | FWN08AT | Daikin 2 csöves burkolat nélküli nagynyomású légcsatornázható fancoil, BLDC ventilátorral motorral | 724349
applied |  | FWN10AT | Daikin 2 csöves burkolat nélküli nagynyomású légcsatornázható fancoil, BLDC ventilátorral motorral | 757601
applied |  | FWN04AF | Daikin 4 csöves burkolat nélküli nagynyomású légcsatornázható fancoil, BLDC ventilátorral motorral | 416398
applied |  | FWN05AF | Daikin 4 csöves burkolat nélküli nagynyomású légcsatornázható fancoil, BLDC ventilátorral motorral | 454769
applied |  | FWN06AF | Daikin 4 csöves burkolat nélküli nagynyomású légcsatornázható fancoil, BLDC ventilátorral motorral | 718723
applied |  | FWN07AF | Daikin 4 csöves burkolat nélküli nagynyomású légcsatornázható fancoil, BLDC ventilátorral motorral | 754018
applied |  | FWN08AF | Daikin 4 csöves burkolat nélküli nagynyomású légcsatornázható fancoil, BLDC ventilátorral motorral | 791364
applied |  | FWN10AF | Daikin 4 csöves burkolat nélküli nagynyomású légcsatornázható fancoil, BLDC ventilátorral | 835355
applied | FWD-AT/AF és FWN-AT/AF kiegészítők | ED2MV04A6 | Daikin Szelepkészlet 2 csöves FWD és FWN fancoilhoz | 106173
applied |  | ED2MV10A6 | Daikin Szelepkészlet 2 csöves FWD és FWN fancoilhoz | 106173
applied |  | ED2MV12A6 | Daikin Szelepkészlet 2 csöves FWD fancoilhoz | 106173
applied |  | ED2MV18A6 | Daikin Szelepkészlet 2 csöves FWD fancoilhoz | 109644
applied |  | ED4MV04A6 | Daikin Szelepkészlet 4 csöves FWD és FWN fancoilhoz | 203913
applied |  | ED4MV10A6 | Daikin Szelepkészlet 4 csöves FWD és FWN fancoilhoz | 203913
applied |  | ED2MV12A6 | Daikin Szelepkészlet 4 csöves FWD fancoilhoz (fancoilonként 2db szükséges) | 106173
applied |  | ED2MV18A6 | Daikin Szelepkészlet 4 csöves FWD fancoilhoz (fancoilonként 2db szükséges) | 109644
applied |  | EDEH04A6 | Daikin Elektromos fűtés FWD és FWN fancoilhoz | 143222
applied |  | EDEHS06A6 | Daikin Kiegészítő hőcserélő FWD és FWN fancoilhoz | 247823
applied |  | EDEHS10A6 | Daikin Kiegészítő hőcserélő FWD és FWN fancoilhoz | 247823
applied |  | EDEHS12A6 | Daikin Kiegészítő hőcserélő FWD fancoilhoz | 247823
applied |  | EDEHS18A6 | Daikin Kiegészítő hőcserélő FWD fancoilhoz | 279600
applied |  | EDEHB06A6 | Daikin Elektromos fűtés FWD és FWN fancoilhoz | 247823
applied |  | EDEHB10A6 | Daikin Elektromos fűtés FWD és FWN fancoilhoz | 247823
applied |  | EDEHB12A6 | Daikin Elektromos fűtés FWD fancoilhoz | 247823
applied |  | EDEHB18A6 | Daikin Elektromos fűtés FWD fancoilhoz | 279600
applied |  | EDDPV10A6 | Daikin Kiegészítő csepptálca FWD és FWN függőleges elrendezéshez | 8433
applied |  | EDDPV18A6 | Daikin Kiegészítő csepptálca FWD függőleges elrendezéshez | 10915
applied |  | EDDPH10A6 | Daikin Kiegészítő csepptálca FWD és FWN vízszintes elrendezéshez | 8433
applied |  | EDDPH18A6 | Daikin Kiegészítő csepptálca FWD vízszintes elrendezéshez | 10915
applied |  | YFSTA6 | Daikin Ventilátor leállító termosztát FWD fan-coilokhoz | 8433
applied |  | EDMFA04A6 | Daikin Motoros frisslevegő készlet FWD és FWN fancoilhoz | 395230
applied |  | EDMFA06A6 | Daikin Motoros frisslevegő készlet FWD és FWN fancoilhoz | 485226
applied |  | EDMFA10A6 | Daikin Motoros frisslevegő készlet FWD és FWN fancoilhoz | 497131
applied |  | EDMFA12A6 | Daikin Motoros frisslevegő készlet FWD fancoilhoz | 521940
applied |  | EDMFA18A6 | Daikin Motoros frisslevegő készlet FWD fancoilhoz | 535336
applied | FW(V/L/M)-D, FW(Z/R/S)-A, FWB-C,FWP-C, FWD-A, FWN-A és FWE-C, FWE-D szabályozás és egyéb kiegészítők | ECFWMB6 | Daikin Elektromechanikus beépített szabályzó, 2 csöves FW(V/L/M)-D fancoilhoz | 20342
applied |  | FWEC1A | Daikin Elektronikus fali szabályzó "STANDARD" kivitel FWV, FWL, FWM, FWE, FWP, FWN, FWB, FWD fancoilhoz, lég és vízoldali érzékelő tartozék; FWD16 és FWD18-hoz EPIB6 kötelező | 48343
applied |  | FWEC2A | Daikin Elektronikus fali szabályzó "ADVANCED" kivitel FWV, FWL, FWM, FWE, FWB, FWD fancoilhoz, lég és vízoldali érzékelő tartozék, ModBus protokoll; FWD16 és FWD18-hoz EPIB6 kötelező | 69999
applied |  | FWEC3A | Daikin Elektronikus fali szabályzó "ADVANCED PLUS" kivitel FWV, FWL, FWM, FWE, FWB, FWD, FWP fancoilhoz, lég és vízoldali érzékelő tartozék, ModBus protokoll; FWD16 és FWD18-hoz EPIB6 kötelező | 95684
applied |  | FWECSAP | Daikin Adapter osztott vezérléshez | 72515
applied |  | FWECSAC | Daikin Elektronikus fali szabályzó osztott vezérléshez | 54386
applied |  | FWECKA | Daikin Tartó keret beépíthető szabályzóhoz (csak FWV, FWL, FWZ és FWR fancoilhoz) légoldali érzékelővel | 8560
applied |  | FWFCKA | Daikin Fali elhelyező készlet | 6045
applied |  | FWTSKA | Daikin Hőmérsékletérzékelő készlet, lehet lég és vízoldali is | 6045
applied |  | FWHSKA | Daikin Relatív páratartalom érzékelő készlet | 11079
applied |  | EPIMSA6 | Daikin Fancoil vezérlő közösítő, 4 fancoilig, relédobozként 1,12A-től 3A-ig; FWD16 és FWD18-hoz EPIB6 kötelező | 69411
applied |  | EPIB6 | Daikin Fancoil szabályozóhoz relédoboz 1,12A-től kötelező, FWD 12-18 | 70453
applied |  | FWTOUCHW | Daikin Új FCU érintőképernyős interfész osztott vezérléshez. Fehér burkolattal. FWECSAP adapter szükséges hozzá. Méretek: Ma: 8,4 cm x Szé: 11,5 cm. | 119646
applied |  | FWTOUCHB | Daikin Új FCU érintőképernyős interfész osztott vezérléshez. Fekete burkolattal. FWECSAP adapter szükséges hozzá. Méretek: Ma: 8,4 cm x Szé: 11,5 cm. | 119646
applied |  | FWTOUCHG | Daikin Új FCU érintőképernyős interfész osztott vezérléshez. Ezüst burkolattal. FWECSAP adapter szükséges hozzá. Méretek: Ma: 8,4 cm x Szé: 11,5 cm. | 119646
applied |  | CDRP1A | Daikin cseppvíz szivattyú FWC-BT/BF és FWF-BT/BF készülékek tartalmazzák FW(Z/R/S)-A, FW(V/L/M)-D, FWP/FWB-C és FWD/FWN-AT/AF készülékekhez alkalmas (FWR és FWL fan-coiloknál csak függőleges alkalmazás esetén) | 89332
applied |  | FWEC2T | Egyszerűsített vezetékes vezérlő 2-csöves fan-coil készülékekhez. | 34185
applied |  | FWEC4T | Egyszerűsített vezetékes vezérlő 4-csöves fan-coil készülékekhez. | 36815
applied |  | FWEC10 | Egyszerűsített vezetékes vezérlő BLDC ventilátoros (2- és 4-csöves) fan-coil egységekhez. | 40795
applied |  | FWCKRX | Rögzítőkészlet FWEC2T, FWEC4T, FWEC10 vezérlők fan-coil készülékek jobb oldalára történő rögzítéséhez. | Ár később
applied |  | FWCKLX | Rögzítőkészlet FWEC2T, FWEC4T, FWEC10 vezérlők fan-coil készülékek bal oldalára történő rögzítéséhez. | Ár később
applied |  | FWCSWA | Hőmérséklet-érzékelő FWEC2T, FWEC4T, FWEC10 vezérlőkhöz. | Ár később
applied | Cazzaniga szelepek (nem készlet!) | CE.WA_313134_CAZZ | Daikin Cazzaniga 4 csonkos, 2 járatú szelep, 3/4", bekötő csövek nélkül, 2 csöves FW(V/L/M) 08-10 fancoil mérethez hűtésre | 7182
applied |  | CE.WA_413112_CAZZ | Daikin Cazzaniga 4 csonkos, 3 járatú szelep, 1/2", bekötő csövek nélkül, 2 és 4 csöves FW(V/L/M) 01-06 fancoil mérethez hűtésre és fűtésre, illetve 2 és 4 csöves FW(V/L/M) 08-10 fancoil mérethez fűtésre | 9453
applied |  | CE.WA_413134_CAZZ | Daikin Cazzaniga 4 csonkos, 3 járatú szelep, 3/4", bekötő csövek nélkül, 2 csöves FW(V/L/M) 08-10 fancoil mérethez hűtésre | 9939
applied |  | CE.WA_VTZ22C-230NC | Daikin Cazzaniga szelepmozgató motor, 230V | 19244
Altherma 3 R kicsi (Split)
heating | ERGA-EV(H)(7) | ERGA04EV | Daikin Altherma 3 R-32 kültéri egység, normál sorozat, 4 kW, Elektromos betáp: 1~/230V, Ajánlott kismegszakító: 20A. Megújult oldalsó burkolattal. | 835360
heating |  | ERGA06EVH | Daikin Altherma 3 R, R-32 kültéri egység, normál sorozat, 6 kW, Elektromos betáp: 1~/230V, Ajánlott kismegszakító: 20A. Megújult oldalsó burkolattal. Maximális magasságkülönbség a kültéri és a beltéri egység között már 30 m. | 876833
heating |  | ERGA08EVH7 | Daikin Altherma 3 R, R-32 kültéri egység, normál sorozat, 8 kW, Elektromos betáp: 1~/230V, Ajánlott kismegszakító: 25A. Megújult oldalsó burkolattal. Maximális magasságkülönbség a kültéri és a beltéri egység között már 30 m. Októbertől elérhető termék ERGA08EVH helyett! | 1197834
heating | ERGA-EVA | ERGA04EVA | Daikin Altherma 3 R-32 kültéri egység, alacsony áramfelvételű sorozat, 4 kW, Elektromos betáp: 1~/230V, Ajánlott kismegszakító: 16A. Megújult oldalsó burkolattal. | 835360
heating |  | ERGA06EVA | Daikin Altherma 3 R-32 kültéri egység, alacsony áramfelvételű sorozat, 6 kW, Elektromos betáp: 1~/230V, Ajánlott kismegszakító: 16A. Megújult oldalsó burkolattal. | 876833
heating |  | ERGA08EVA | Daikin Altherma 3 R-32 kültéri egység, alacsony áramfelvételű sorozat, 8 kW, Elektromos betáp: 1~/230V, Ajánlott kismegszakító: 16A. Megújult oldalsó burkolattal. | 1197834
heating | EHVH-E Fehér | EHVH04S18E6V | Daikin Altherma R-32 padlón álló kompakt beltéri egység csak fűtő alkalmazásokhoz, 4 kW kültérihez. A beltéri egység tartalmazza az összes hidraulikai komponenst. 180l-es rozsdamentes használati melegvíz tartállyal. Elektromos rásegítőfűtés 2-6 kW-ig beköthető (1~/230V). Fehér szín. WLAN kártyát a csomag tartalmazza. Napelem és okos hálózat (Smart Grid) csatlakozás közvetlen a beltéri egység paneljén (nem szükséges LAN adapter). | 1880232
heating |  | EHVH04S23E6V | Daikin Altherma R-32 padlón álló kompakt beltéri egység csak fűtő alkalmazásokhoz, 4 kW kültérihez. A beltéri egység tartalmazza az összes hidraulikai komponenst. 230l-es rozsdamentes használati melegvíz tartállyal. Elektromos rásegítőfűtés 2-6 kW-ig beköthető (1~/230V). Fehér szín. WLAN kártyát a csomag tartalmazza. Napelem és okos hálózat (Smart Grid) csatlakozás közvetlen a beltéri egység paneljén (nem szükséges LAN adapter). | 1917836
heating |  | EHVH08S18E6V | Daikin Altherma R-32 padlón álló kompakt beltéri egység csak fűtő alkalmazásokhoz, 6 vagy 8 kW kültérihez. A beltéri egység tartalmazza az összes hidraulikai komponenst. 180l-es rozsdamentes használati melegvíz tartállyal. Elektromos rásegítőfűtés 2-6 kW-ig beköthető (1~/230V). Fehér szín. WLAN kártyát a csomag tartalmazza. Napelem és okos hálózat (Smart Grid) csatlakozás közvetlen a beltéri egység paneljén (nem szükséges LAN adapter). | 1948095
heating |  | EHVH08S23E6V | Daikin Altherma R-32 padlón álló kompakt beltéri egység csak fűtő alkalmazásokhoz, 6 vagy 8 kW kültérihez. A beltéri egység tartalmazza az összes hidraulikai komponenst. 230l-es rozsdamentes használati melegvíz tartállyal. Elektromos rásegítőfűtés 2-6 kW-ig beköthető (1~/230V). Fehér szín. WLAN kártyát a csomag tartalmazza. Napelem és okos hálózat (Smart Grid) csatlakozás közvetlen a beltéri egység paneljén (nem szükséges LAN adapter). | 1987056
heating |  | EHVH08S18E9W | Daikin Altherma R-32 padlón álló kompakt beltéri egység csak fűtő alkalmazásokhoz, 6 vagy 8 kW kültérihez. A beltéri egység tartalmazza az összes hidraulikai komponenst. 180l-es rozsdamentes használati melegvíz tartállyal.Elektromos rásegítőfűtés 3-9 kW-ig beköthető (3~/400V). Fehér szín. WLAN kártyát a csomag tartalmazza. Napelem és okos hálózat (Smart Grid) csatlakozás közvetlen a beltéri egység paneljén (nem szükséges LAN adapter). | 1993825
heating |  | EHVH08S23E9W | Daikin Altherma R-32 padlón álló kompakt beltéri egység csak fűtő alkalmazásokhoz, 6 vagy 8 kW kültérihez. A beltéri egység tartalmazza az összes hidraulikai komponenst. 230l-es rozsdamentes használati melegvíz tartállyal.Elektromos rásegítőfűtés 3-9kW-ig beköthető (3~/400V). Fehér szín. WLAN kártyát a csomag tartalmazza. Napelem és okos hálózat (Smart Grid) csatlakozás közvetlen a beltéri egység paneljén (nem szükséges LAN adapter). | 2093517
heating | EHVX-E Fehér | EHVX04S18E3V | Daikin Altherma R-32 padlón álló kompakt beltéri egység fűtő-hűtő alkalmazásokhoz, 4 kW kültérihez. A beltéri egység tartalmazza az összes hidraulikai komponenst. 180l-es rozsdamentes használati melegvíz tartállyal. Elektromos rásegítő fűtés 3 kW (1~/230V) Fehér szín. WLAN kártyát a csomag tartalmazza. Napelem és okos hálózat (Smart Grid) csatlakozás közvetlen a beltéri egység paneljén (nem szükséges LAN adapter). | 1998724
heating |  | EHVX04S18E6V | Daikin Altherma padlón álló kompakt beltéri egység fűtő-hűtő alkalmazásokhoz, 4 kW kültérihez. A beltéri egység tartalmazza az összes hidraulikai komponenst. 180l-es rozsdamentes használati melegvíz tartállyal. Elektromos rásegítőfűtés 2-6 kW-ig beköthető (1~/230V). Fehér szín. WLAN kártyát a csomag tartalmazza. Napelem és okos hálózat (Smart Grid) csatlakozás közvetlen a beltéri egység paneljén (nem szükséges LAN adapter). | 1998724
heating |  | EHVX04S23E3V | Daikin Altherma R-32 padlón álló kompakt beltéri egység fűtő-hűtő alkalmazásokhoz, 4 kW kültérihez. A beltéri egység tartalmazza az összes hidraulikai komponenst. 230l-es rozsdamentes használati melegvíz tartállyal. Elektromos rásegítő fűtés 3 kW (1~/230V) Fehér szín. WLAN kártyát a csomag tartalmazza. Napelem és okos hálózat (Smart Grid) csatlakozás közvetlen a beltéri egység paneljén (nem szükséges LAN adapter). | 2038698
heating |  | EHVX04S23E6V | Daikin Altherma padlón álló kompakt beltéri egység fűtő-hűtő alkalmazásokhoz, 4 kW kültérihez. A beltéri egység tartalmazza az összes hidraulikai komponenst. 230l-es rozsdamentes használati melegvíz tartállyal. Elektromos rásegítőfűtés 2-6 kW-ig beköthető (1~/230V). Fehér szín. WLAN kártyát a csomag tartalmazza. Napelem és okos hálózat (Smart Grid) csatlakozás közvetlen a beltéri egység paneljén (nem szükséges LAN adapter). | 2038698
heating |  | EHVX08S18E6V | Daikin Altherma R-32 padlón álló kompakt beltéri egység fűtő-hűtő alkalmazásokhoz, 6 vagy 8 kW kültérihez. A beltéri egység tartalmazza az összes hidraulikai komponenst. 180l-es rozsdamentes használati melegvíz tartállyal. Elektromos rásegítőfűtés 2-6 kW-ig beköthető (1~/230V). Fehér szín. WLAN kártyát a csomag tartalmazza. Napelem és okos hálózat (Smart Grid) csatlakozás közvetlen a beltéri egység paneljén (nem szükséges LAN adapter). | 2072512
heating |  | EHVX08S23E6V | Daikin Altherma R-32 padlón álló kompakt beltéri egység fűtő-hűtő alkalmazásokhoz, 6 vagy 8 kW kültérihez. A beltéri egység tartalmazza az összes hidraulikai komponenst. 230l-es rozsdamentes használati melegvíz tartállyal. Elektromos rásegítőfűtés 2-6 kW-ig beköthető (1~/230V). Fehér szín. WLAN kártyát a csomag tartalmazza. Napelem és okos hálózat (Smart Grid) csatlakozás közvetlen a beltéri egység paneljén (nem szükséges LAN adapter). | 2113957
heating |  | EHVX08S18E9W | Daikin Altherma R-32 padlón álló kompakt beltéri egység fűtő-hűtő alkalmazásokhoz, 6 vagy 8 kW kültérihez. A beltéri egység tartalmazza az összes hidraulikai komponenst. 180l-es rozsdamentes használati melegvíz tartállyal.Elektromos rásegítőfűtés 3-9 kW-ig beköthető (3~/400V). Fehér szín. WLAN kártyát a csomag tartalmazza. Napelem és okos hálózat (Smart Grid) csatlakozás közvetlen a beltéri egység paneljén (nem szükséges LAN adapter). | 2111801
heating |  | EHVX08S23E9W | Daikin Altherma R-32 padlón álló kompakt beltéri egység fűtő-hűtő alkalmazásokhoz, 6 vagy 8 kW kültérihez. A beltéri egység tartalmazza az összes hidraulikai komponenst. 230l-es rozsdamentes használati melegvíz tartállyal.Elektromos rásegítőfűtés 3-9 kW-ig beköthető (3~/400V). Fehér szín. WLAN kártyát a csomag tartalmazza. Napelem és okos hálózat (Smart Grid) csatlakozás közvetlen a beltéri egység paneljén (nem szükséges LAN adapter). | 2217392
heating | EHBH-E Fehér | EHBH04E6V | Daikin Altherma R-32 fali beltéri egység csak fűtő alkalmazásokhoz, 4 kW kültéri egységhez. A beltéri egység tartalmazza az összes hidraulikai komponenst. Elektromos rásegítőfűtés 2-6 kW-ig beköthető (1~/230V). WLAN kártyát a csomag tartalmazza. Napelem és okos hálózat (Smart Grid) csatlakozás közvetlen a beltéri egység paneljén (nem szükséges LAN adapter). | 1290472
heating |  | EHBH08E6V | Daikin Altherma R-32 fali beltéri egység csak fűtő alkalmazásokhoz, 6 vagy 8 kW kültéri egységekhez. A beltéri egység tartalmazza az összes hidraulikai komponenst. Elektromos rásegítőfűtés 2-6 kW-ig beköthető (1~/230V). WLAN kártyát a csomag tartalmazza. Napelem és okos hálózat (Smart Grid) csatlakozás közvetlen a beltéri egység paneljén (nem szükséges LAN adapter). | 1358334
heating |  | EHBH08E9W | Daikin Altherma R-32 fali beltéri egység csak fűtő alkalmazásokhoz, 6 vagy 8 kW kültéri egységekhez. A beltéri egység tartalmazza az összes hidraulikai komponenst. Elektromos rásegítőfűtés 3-9 kW-ig beköthető (3~/400V). WLAN kártyát a csomag tartalmazza. Napelem és okos hálózat (Smart Grid) csatlakozás közvetlen a beltéri egység paneljén (nem szükséges LAN adapter). | 1427815
heating | EHBX-E Fehér | EHBX04E6V | Daikin Altherma R-32 fali beltéri egység fűtő-hűtő alkalmazásokhoz, 4 kW kültéri egységhez. A beltéri egység tartalmazza az összes hidraulikai komponenst. Elektromos rásegítőfűtés 2-6 kW-ig beköthető (1~/230V). WLAN kártyát a csomag tartalmazza. Napelem és okos hálózat (Smart Grid) csatlakozás közvetlen a beltéri egység paneljén (nem szükséges LAN adapter). | 1408960
heating |  | EHBX08E6V | Daikin Altherma R-32 fali beltéri egység fűtő-hűtő alkalmazásokhoz, 6 vagy 8 kW kültéri egységekhez. A beltéri egység tartalmazza az összes hidraulikai komponenst. Elektromos rásegítőfűtés 2-6 kW-ig beköthető (1~/230V). WLAN kártyát a csomag tartalmazza. Napelem és okos hálózat (Smart Grid) csatlakozás közvetlen a beltéri egység paneljén (nem szükséges LAN adapter). | 1482751
heating |  | EHBX08E9W | Daikin Altherma R-32 fali beltéri egység fűtő-hűtő alkalmazásokhoz, 6 vagy 8 kW kültéri egységekhez. A beltéri egység tartalmazza az összes hidraulikai komponenst. Elektromos rásegítőfűtés 3-9 kW-ig beköthető (3~/400V). WLAN kártyát a csomag tartalmazza. Napelem és okos hálózat (Smart Grid) csatlakozás közvetlen a beltéri egység paneljén (nem szükséges LAN adapter). | 1551151
Altherma 3 R nagy (Split)
heating | ERLA-DV3(7)/DW1(7) | ERLA11DV3 | Daikin Altherma 3 R (TBM) R-32 kültéri egység, 11 kW, Elektromos betáp: 1~/230V, Ajánlott kismegszakító: 1x32A. | 1619154
heating |  | ERLA14DV3 | Daikin Altherma 3 R (TBM) R-32 kültéri egység, 14 kW, Elektromos betáp: 1~/230V, Ajánlott kismegszakító: 1x32A. | 1935408
heating |  | ERLA16DV37 | Daikin Altherma 3 R (TBM) R-32 kültéri egység, 16 kW, Elektromos betáp: 1~/230V, Ajánlott kismegszakító: 1x32A. Decembertől elérhető termék ERLA16DV3 helyett! | 2198406
heating |  | ERLA11DW1 | Daikin Altherma 3 R (TBM) R-32 kültéri egység, 11 kW, Elektromos betáp: 3~/400V, Ajánlott kismegszakító: 3x16A. | 1797047
heating |  | ERLA14DW1 | Daikin Altherma 3 R (TBM) R-32 kültéri egység, 14 kW, Elektromos betáp: 3~/400V, Ajánlott kismegszakító: 3x16A. | 2123731
heating |  | ERLA16DW17 | Daikin Altherma 3 R (TBM) R-32 kültéri egység, 16 kW, Elektromos betáp: 3~/400V, Ajánlott kismegszakító: 3x16A. Decembertől elérhető termék ERLA16DW1 helyett! | 2421322
heating | EBBH-D Fehér | EBBH11D6V | Daikin Altherma R-32 fali beltéri egység csak fűtő alkalmazásokhoz, 11 kW kültéri egységhez. A beltéri egység tartalmazza az összes hidraulikai komponenst. Elektromos rásegítőfűtés 2-6 kW-ig beköthető (1~/230V). | 1452791
heating |  | EBBH16D6V | Daikin Altherma R-32 fali beltéri egység csak fűtő alkalmazásokhoz, 14-16 kW kültéri egységekhez. A beltéri egység tartalmazza az összes hidraulikai komponenst. Elektromos rásegítőfűtés 2-6 kW-ig beköthető (1~/230V). | 1596644
heating |  | EBBH11D9W | Daikin Altherma R-32 fali beltéri egység csak fűtő alkalmazásokhoz, 11 kW kültéri egységhez. A beltéri egység tartalmazza az összes hidraulikai komponenst. Elektromos rásegítőfűtés 3-9 kW-ig beköthető (3~/400V). | 1527463
heating |  | EBBH16D9W | Daikin Altherma R-32 fali beltéri egység csak fűtő alkalmazásokhoz, 14-16 kW kültéri egységekhez. A beltéri egység tartalmazza az összes hidraulikai komponenst. Elektromos rásegítőfűtés 3-9 kW-ig beköthető (3~/400V). | 1677904
heating | EBBX-D Fehér | EBBX11D6V | Daikin Altherma R-32 fali beltéri egység hűtő-fűtő alkalmazásokhoz, 11 kW kültéri egységhez. A beltéri egység tartalmazza az összes hidraulikai komponenst. Elektromos rásegítőfűtés 2-6 kW-ig beköthető (1~/230V). | 1584016
heating |  | EBBX16D6V | Daikin Altherma R-32 fali beltéri egység hűtő-fűtő alkalmazásokhoz, 14-16 kW kültéri egységekhez. A beltéri egység tartalmazza az összes hidraulikai komponenst. Elektromos rásegítőfűtés 2-6 kW-ig beköthető (1~/230V). | 1741592
heating |  | EBBX11D9W | Daikin Altherma R-32 fali beltéri egység hűtő-fűtő alkalmazásokhoz, 11 kW kültéri egységhez. A beltéri egység tartalmazza az összes hidraulikai komponenst. Elektromos rásegítőfűtés 3-9 kW-ig beköthető (3~/400V). | 1677904
heating |  | EBBX16D9W | Daikin Altherma R-32 fali beltéri egység hűtő-fűtő alkalmazásokhoz, 14-16 kW kültéri egységekhez. A beltéri egység tartalmazza az összes hidraulikai komponenst. Elektromos rásegítőfűtés 3-9 kW-ig beköthető (3~/400V). | 1822855
heating | EBVH-D Fehér | EBVH11S18D6V | Daikin Altherma R32 padlón álló kompakt beltéri egység csak fűtő alkalmazásokhoz, 11 kW kültéri egységhez. A beltéri egység tartalmazza az összes hidraulikai komponenst. 180l-es rozsdamentes használatimelegvíz-tartállyal. Elektromos rásegítőfűtés 2-6 kW-ig beköthető (1~/230V). Fehér színben. | 2090244
heating |  | EBVH11S23D6V | Daikin Altherma R32 padlón álló kompakt beltéri egység csak fűtő alkalmazásokhoz, 11 kW kültéri egységhez. A beltéri egység tartalmazza az összes hidraulikai komponenst. 230l-es rozsdamentes használatimelegvíz-tartállyal. Elektromos rásegítőfűtés 2-6 kW-ig beköthető (1~/230V). Fehér színben. | 2130885
heating |  | EBVH16S18D6V | Daikin Altherma R32 padlón álló kompakt beltéri egység csak fűtő alkalmazásokhoz, 14-16 kW kültéri egységekhez. A beltéri egység tartalmazza az összes hidraulikai komponenst. 180l-es rozsdamentes használatimelegvíz-tartállyal. Elektromos rásegítőfűtés 2-6 kW-ig beköthető (1~/230V). Fehér színben. | 2198406
heating |  | EBVH16S23D6V | Daikin Altherma R32 padlón álló kompakt beltéri egység csak fűtő alkalmazásokhoz, 14-16 kW kültéri egységekhez. A beltéri egység tartalmazza az összes hidraulikai komponenst. 230l-es rozsdamentes használatimelegvíz-tartállyal. Elektromos rásegítőfűtés 2-6 kW-ig beköthető (1~/230V). Fehér színben. | 2241584
heating |  | EBVH11S18D9W | Daikin Altherma R32 padlón álló kompakt beltéri egység csak fűtő alkalmazásokhoz, 11 kW kültéri egységhez. A beltéri egység tartalmazza az összes hidraulikai komponenst. 180l-es rozsdamentes használatimelegvíz-tartállyal. Elektromos rásegítőfűtés 3-9 kW-ig beköthető (3~/400V). Fehér színben. | 2129956
heating |  | EBVH11S23D9W | Daikin Altherma R32 padlón álló kompakt beltéri egység csak fűtő alkalmazásokhoz, 11 kW kültéri egységhez. A beltéri egység tartalmazza az összes hidraulikai komponenst. 230l-es rozsdamentes használatimelegvíz-tartállyal. Elektromos rásegítőfűtés 3-9 kW-ig beköthető (3~/400V). Fehér színben. | 2240679
heating |  | EBVH16S18D9W | Daikin Altherma R32 padlón álló kompakt beltéri egység csak fűtő alkalmazásokhoz, 14-16 kW kültéri egységekhez. A beltéri egység tartalmazza az összes hidraulikai komponenst. 180l-es rozsdamentes használatimelegvíz-tartállyal. Elektromos rásegítőfűtés 3-9 kW-ig beköthető (3~/400V). Fehér színben. | 2240174
heating |  | EBVH16S23D9W | Daikin Altherma R32 padlón álló kompakt beltéri egység csak fűtő alkalmazásokhoz, 14-16 kW kültéri egységekhez. A beltéri egység tartalmazza az összes hidraulikai komponenst. 230l-es rozsdamentes használatimelegvíz-tartállyal. Elektromos rásegítőfűtés 3-9 kW-ig beköthető (3~/400V). Fehér színben. | 2357081
heating | EBVX-D Fehér | EBVX11S18D6V | Daikin Altherma R32 padlón álló kompakt beltéri egység hűtő-fűtő alkalmazásokhoz, 11 kW kültéri egységhez. A beltéri egység tartalmazza az összes hidraulikai komponenst. 180l-es rozsdamentes használatimelegvíz-tartállyal. Elektromos rásegítőfűtés 2-6 kW-ig beköthető (1~/230V). Fehér színben. | 2312936
heating |  | EBVX11S23D6V | Daikin Altherma R32 padlón álló kompakt beltéri egység hűtő-fűtő alkalmazásokhoz, 11 kW kültéri egységhez. A beltéri egység tartalmazza az összes hidraulikai komponenst. 230l-es rozsdamentes használatimelegvíz-tartállyal. Elektromos rásegítőfűtés 2-6 kW-ig beköthető (1~/230V). Fehér színben. | 2309583
heating |  | EBVX16S18D6V | Daikin Altherma R32 padlón álló kompakt beltéri egység hűtő-fűtő alkalmazásokhoz, 14-16 kW kültéri egységekhez. A beltéri egység tartalmazza az összes hidraulikai komponenst. 180l-es rozsdamentes használatimelegvíz-tartállyal. Elektromos rásegítőfűtés 2-6 kW-ig beköthető (1~/230V). Fehér színben. | 2343353
heating |  | EBVX16S23D6V | Daikin Altherma R32 padlón álló kompakt beltéri egység hűtő-fűtő alkalmazásokhoz, 14-16 kW kültéri egységekhez. A beltéri egység tartalmazza az összes hidraulikai komponenst. 230l-es rozsdamentes használatimelegvíz-tartállyal. Elektromos rásegítő fűtés 2-6 kW-ig beköthető (1~/230V). Fehér színben. | 2378908
heating |  | EBVX11S18D9W | Daikin Altherma R32 padlón álló kompakt beltéri egység hűtő-fűtő alkalmazásokhoz, 11 kW kültéri egységhez. A beltéri egység tartalmazza az összes hidraulikai komponenst. 180l-es rozsdamentes használatimelegvíz-tartállyal. Elektromos rásegítő fűtés 3-9 kW-ig beköthető (3~/400V). Fehér színben. | 2356882
heating |  | EBVX11S23D9W | Daikin Altherma R32 padlón álló kompakt beltéri egység hűtő-fűtő alkalmazásokhoz, 11 kW kültéri egységhez. A beltéri egység tartalmazza az összes hidraulikai komponenst. 230l-es rozsdamentes használatimelegvíz-tartállyal. Elektromos rásegítőfűtés 3-9 kW-ig beköthető (3~/400V). Fehér színben. | 2428583
heating |  | EBVX16S18D9W | Daikin Altherma R32 padlón álló kompakt beltéri egység hűtő-fűtő alkalmazásokhoz, 14-16 kW kültéri egységekhez. A beltéri egység tartalmazza az összes hidraulikai komponenst. 180l-es rozsdamentes használatimelegvíz-tartállyal. Elektromos rásegítőfűtés 3-9 kW-ig beköthető (3~/400V). Fehér színben. | 2387877
heating |  | EBVX16S23D9W | Daikin Altherma R32 padlón álló kompakt beltéri egység hűtő-fűtő alkalmazásokhoz, 14-16 kW kültéri egységekhez. A beltéri egység tartalmazza az összes hidraulikai komponenst. 230l-es rozsdamentes használatimelegvíz-tartállyal. Elektromos rásegítőfűtés 3-9 kW-ig beköthető (3~/400V). Fehér színben. | 2501479
Altherma 3 H MT (Hydro-split)
heating | EPRA-EV3/EW1 | EPRA08EV3 | Daikin Altherma 3 H MT (közepes előremenő vízhőmérséklet) kültéri egység, R-32-es hűtőközeggel, 8 osztály Elektromos betáp: 1~/230V, Ajánlott kismegszakító: 1x32A | 1464168
heating |  | EPRA10EV3 | Daikin Altherma 3 H MT (közepes előremenő vízhőmérséklet) kültéri egység, R-32-es hűtőközeggel, 10 osztály Elektromos betáp: 1~/230V, Ajánlott kismegszakító: 1x32A | 1748867
heating |  | EPRA12EV3 | Daikin Altherma 3 H MT (közepes előremenő vízhőmérséklet) kültéri egység, R-32-es hűtőközeggel, 12 osztály Elektromos betáp: 1~/230V, Ajánlott kismegszakító: 1x32A | 1992896
heating |  | EPRA08EW1 | Daikin Altherma 3 H MT (közepes előremenő vízhőmérséklet) kültéri egység, R-32-es hűtőközeggel, 8 osztály Elektromos betáp: 3~/400V, Ajánlott kismegszakító: 3x16A | 1626853
heating |  | EPRA10EW1 | Daikin Altherma 3 H MT (közepes előremenő vízhőmérséklet) kültéri egység, R-32-es hűtőközeggel, 10 osztály Elektromos betáp: 3~/400V, Ajánlott kismegszakító: 3x16A | 1911552
heating |  | EPRA12EW1 | Daikin Altherma 3 H MT (közepes előremenő vízhőmérséklet) kültéri egység, R-32-es hűtőközeggel, 12 osztály Elektromos betáp: 3~/400V, Ajánlott kismegszakító: 3x16A | 2155579
heating | ETBH/X-E Fehér | ETBH12E6V | Daikin Altherma 3 H MT W, R-32 oldalfali beltéri egység csak fűtő alkalmazásokhoz, 8-12 osztályú kültéri egységekhez. A beltéri egység tartalmazza az összes hidraulikai komponenst. Elektromos rásegítőfűtés 2-6 kW-ig beköthető (1~/230V). Fehér színben. WLAN kártyát a csomag tartalmazza. Napelem és okos hálózat (Smart Grid) csatlakozás közvetlen a beltéri egység paneljén (nem szükséges LAN adapter). MMI2 szoftverrel. | 1763509
heating |  | ETBH12E9W | Daikin Altherma 3 H MT W, R-32 oldalfali beltéri egység csak fűtő alkalmazásokhoz, 8-12 osztályú kültéri egységekhez. A beltéri egység tartalmazza az összes hidraulikai komponenst. Elektromos rásegítőfűtés 3-9 kW-ig beköthető (3~/400V). Fehér színben. WLAN kártyát a csomag tartalmazza. Napelem és okos hálózat (Smart Grid) csatlakozás közvetlen a beltéri egység paneljén (nem szükséges LAN adapter). MMI2 szoftverrel. | 1830209
heating |  | ETBX12E6V | Daikin Altherma 3 H MT W, R-32 oldalfali beltéri egység fűtő-hűtő alkalmazásokhoz, 8-12 osztályú kültéri egységekhez. A beltéri egység tartalmazza az összes hidraulikai komponenst. Elektromos rásegítőfűtés 2-6 kW-ig beköthető (1~/230V). Fehér színben. WLAN kártyát a csomag tartalmazza. Napelem és okos hálózat (Smart Grid) csatlakozás közvetlen a beltéri egység paneljén (nem szükséges LAN adapter). MMI2 szoftverrel. | 2043328
heating |  | ETBX12E9W | Daikin Altherma 3 H MT W, R-32 oldalfali beltéri egység fűtő-hűtő alkalmazásokhoz, 8-12 osztályú kültéri egységekhez. A beltéri egység tartalmazza az összes hidraulikai komponenst. Elektromos rásegítőfűtés 3-9 kW-ig beköthető (3~/400V). Fehér színben. WLAN kártyát a csomag tartalmazza. Napelem és okos hálózat (Smart Grid) csatlakozás közvetlen a beltéri egység paneljén (nem szükséges LAN adapter). MMI2 szoftverrel. | 2110030
heating | ETVH/X-E Fehér | ETVH12S18E6V | Daikin Altherma 3 H MT F, R-32 padlón álló beltéri egység csak fűtő alkalmazásokhoz, 8-12 osztályú kültéri egységekhez. A beltéri egység tartalmazza az összes hidraulikai komponenst. A beépített tároló mérete: 180 l. Elektromos rásegítőfűtés 2-6 kW-ig beköthető (1~/230V). Fehér színben. WLAN kártyát a csomag tartalmazza. Napelem és okos hálózat (Smart Grid) csatlakozás közvetlen a beltéri egység paneljén (nem szükséges LAN adapter). MMI2 szoftverrel. | 2456547
heating |  | ETVH12S23E6V | Daikin Altherma 3 H MT F, R-32 padlón álló beltéri egység csak fűtő alkalmazásokhoz, 8-12 osztályú kültéri egységekhez. A beltéri egység tartalmazza az összes hidraulikai komponenst. A beépített tároló mérete: 230 l. Elektromos rásegítőfűtés 2-6 kW-ig beköthető (1~/230V). Fehér színben. WLAN kártyát a csomag tartalmazza. Napelem és okos hálózat (Smart Grid) csatlakozás közvetlen a beltéri egység paneljén (nem szükséges LAN adapter). MMI2 szoftverrel. | 2581815
heating |  | ETVH12S18E9W | Daikin Altherma 3 H MT F, R-32 padlón álló beltéri egység csak fűtő alkalmazásokhoz, 8-12 osztályú kültéri egységekhez. A beltéri egység tartalmazza az összes hidraulikai komponenst. A beépített tároló mérete: 180 l. Elektromos rásegítőfűtés 3-9 kW-ig beköthető (3~/400V). Fehér színben. WLAN kártyát a csomag tartalmazza. Napelem és okos hálózat (Smart Grid) csatlakozás közvetlen a beltéri egység paneljén (nem szükséges LAN adapter). MMI2 szoftverrel. | 2557413
heating |  | ETVH12S23E9W | Daikin Altherma 3 H MT F, R-32 padlón álló beltéri egység csak fűtő alkalmazásokhoz, 8-12 osztályú kültéri egységekhez. A beltéri egység tartalmazza az összes hidraulikai komponenst. A beépített tároló mérete: 230 l. Elektromos rásegítőfűtés 3-9 kW-ig beköthető (3~/400V). Fehér színben. WLAN kártyát a csomag tartalmazza. Napelem és okos hálózat (Smart Grid) csatlakozás közvetlen a beltéri egység paneljén (nem szükséges LAN adapter). MMI2 szoftverrel. | 2602964
heating |  | ETVX12S18E6V | Daikin Altherma 3 H MT F, R-32 padlón álló beltéri egység fűtő-hűtő alkalmazásokhoz, 8-12 osztályú kültéri egységekhez. A beltéri egység tartalmazza az összes hidraulikai komponenst. A beépített tároló mérete: 180 l. Elektromos rásegítőfűtés 2-6 kW-ig beköthető (1~/230V). Fehér színben. WLAN kártyát a csomag tartalmazza. Napelem és okos hálózat (Smart Grid) csatlakozás közvetlen a beltéri egység paneljén (nem szükséges LAN adapter). MMI2 szoftverrel. | 2720099
heating |  | ETVX12S23E6V | Daikin Altherma 3 H MT F, R-32 padlón álló beltéri egység fűtő-hűtő alkalmazásokhoz, 8-12 osztályú kültéri egységekhez. A beltéri egység tartalmazza az összes hidraulikai komponenst. A beépített tároló mérete: 230 l. Elektromos rásegítőfűtés 2-6 kW-ig beköthető (1~/230V). Fehér színben. WLAN kártyát a csomag tartalmazza. Napelem és okos hálózat (Smart Grid) csatlakozás közvetlen a beltéri egység paneljén (nem szükséges LAN adapter). MMI2 szoftverrel. | 2820149
heating |  | ETVX12S18E9W | Daikin Altherma 3 H MT F, R-32 padlón álló beltéri egység fűtő-hűtő alkalmazásokhoz, 8-12 osztályú kültéri egységekhez. A beltéri egység tartalmazza az összes hidraulikai komponenst. A beépített tároló mérete: 180 l. Elektromos rásegítőfűtés 3-9 kW-ig beköthető (3~/400V). Fehér színben. WLAN kártyát a csomag tartalmazza. Napelem és okos hálózat (Smart Grid) csatlakozás közvetlen a beltéri egység paneljén (nem szükséges LAN adapter). MMI2 szoftverrel. | 2795747
heating |  | ETVX12S23E9W | Daikin Altherma 3 H MT F, R-32 padlón álló beltéri egység fűtő-hűtő alkalmazásokhoz, 8-12 osztályú kültéri egységekhez. A beltéri egység tartalmazza az összes hidraulikai komponenst. A beépített tároló mérete: 230 l. Elektromos rásegítőfűtés 3-9 kW-ig beköthető (3~/400V). Fehér színben. WLAN kártyát a csomag tartalmazza. Napelem és okos hálózat (Smart Grid) csatlakozás közvetlen a beltéri egység paneljén (nem szükséges LAN adapter). MMI2 szoftverrel. | 2879531
heating | Alt 3 H HT/MT Kiegészítők | EKMST1 | Daikin kültéri egység rögzítőállvány. Szerelési állvány beton aljzathoz. A lábakat közvetlenül az aljzathoz kell rögzíteni. Csak Altherma 3 H MT/HT kültéri egységhez (EPRA) alkalmazható. | 191617
heating |  | EKMST2 | Daikin kültéri egység rögzítőállvány. Szerelési állvány gumi tömbökkel, ha a fúrás nem lehetséges. Csak Altherma 3 H MT/HT kültéri egységhez (EPRA) alkalmazható. | 212910
Altherma 3 H HT (Hydro-split)
heating | EPRA-DV37/DW17 | EPRA14DV37 | Daikin Altherma 3 H HT (magas előremenő vízhőmérséklet) 1 fázisú kültéri egység, R-32-es hűtőközeggel, 14 osztály Szériaváltozás: EPRA-DV3/DW1 -> EPRA-DV37/DW17 | 2268631
heating |  | EPRA16DV37 | Daikin Altherma 3 H HT (magas előremenő vízhőmérséklet) 1 fázisú kültéri egység, R-32-es hűtőközeggel, 16 osztály Szériaváltozás: EPRA-DV3/DW1 -> EPRA-DV37/DW17 | 2631608
heating |  | EPRA18DV37 | Daikin Altherma 3 H HT (magas előremenő vízhőmérséklet) 1 fázisú kültéri egység, R-32-es hűtőközeggel, 18 osztály | 2994590
heating |  | EPRA14DW17 | Daikin Altherma 3 H HT (magas előremenő vízhőmérséklet) 3 fázisú kültéri egység, R-32-es hűtőközeggel, 14 osztály Szériaváltozás: EPRA-DV3/DW1 -> EPRA-DV37/DW17 | 2540865
heating |  | EPRA16DW17 | Daikin Altherma 3 H HT (magas előremenő vízhőmérséklet) 3 fázisú kültéri egység, R-32-es hűtőközeggel, 16 osztály Szériaváltozás: EPRA-DV3/DW1 -> EPRA-DV37/DW17 | 2903844
heating |  | EPRA18DW17 | Daikin Altherma 3 H HT (magas előremenő vízhőmérséklet) 3 fázisú kültéri egység, R-32-es hűtőközeggel, 18 osztály Szériaváltozás: EPRA-DV3/DW1 -> EPRA-DV37/DW17 | 3266826
heating | ETBH/X-E7 Fehér | ETBH16E6V7 | Daikin Altherma 3 H HT R-32 oldalfali beltéri egység csak fűtő alkalmazásokhoz, 14-18 osztályú kültéri egységekhez. A beltéri egység tartalmazza az összes hidraulikai komponenst. Elektromos rásegítőfűtés 2-6 kW-ig beköthető (1~/230V). Fehér színben. WLAN kártyát a csomag tartalmazza. Napelem és okos hálózat (Smart Grid) csatlakozás közvetlen a beltéri egység paneljén (nem szükséges LAN adapter). MMI2 szoftverrel. Szériaváltozás: ETBH-E6V/E9W -> ETBH-E6V7/E9W7 | 1859493
heating |  | ETBH16E9W7 | Daikin Altherma 3 H HT R-32 oldalfali beltéri egység csak fűtő alkalmazásokhoz, 14-18 osztályú kültéri egységekhez. A beltéri egység tartalmazza az összes hidraulikai komponenst. Elektromos rásegítőfűtés 3-9 kW-ig beköthető (3~/400V). Fehér színben. WLAN kártyát a csomag tartalmazza. Napelem és okos hálózat (Smart Grid) csatlakozás közvetlen a beltéri egység paneljén (nem szükséges LAN adapter). MMI2 szoftverrel. Szériaváltozás: ETBH-E6V/E9W -> ETBH-E6V7/E9W7 | 1928634
heating |  | ETBX16E6V7 | Daikin Altherma 3 H HT R-32 oldalfali beltéri egység fűtő-hűtő alkalmazásokhoz, 14-18 osztályú kültéri egységekhez. A beltéri egység tartalmazza az összes hidraulikai komponenst. Elektromos rásegítőfűtés 2-6 kW-ig beköthető (1~/230V). Fehér színben. WLAN kártyát a csomag tartalmazza. Napelem és okos hálózat (Smart Grid) csatlakozás közvetlen a beltéri egység paneljén (nem szükséges LAN adapter). MMI2 szoftverrel. Szériaváltozás: ETBX-E6V/E9W -> ETBX-E6V7/E9W7 | 2149886
heating |  | ETBX16E9W7 | Daikin Altherma 3 H HT R-32 oldalfali beltéri egység fűtő-hűtő alkalmazásokhoz, 14-18 osztályú kültéri egységekhez. A beltéri egység tartalmazza az összes hidraulikai komponenst. Elektromos rásegítőfűtés 3-9 kW-ig beköthető (3~/400V). Fehér színben. WLAN kártyát a csomag tartalmazza. Napelem és okos hálózat (Smart Grid) csatlakozás közvetlen a beltéri egység paneljén (nem szükséges LAN adapter). MMI2 szoftverrel. Szériaváltozás: ETBX-E6V/E9W -> ETBX-E6V7/E9W7 | 2219841
heating | ETVH/X/Z-E7 Fehér | ETVH16S18E6V7 | Daikin Altherma 3 H HT R-32 padlón álló beltéri egység csak fűtő alkalmazásokhoz, 14-18 osztályú kültéri egységekhez. A beltéri egység tartalmazza az összes hidraulikai komponenst. A beépített tároló mérete: 180 l. Elektromos rásegítőfűtés 2-6 kW-ig beköthető (1~/230V). Fehér színben. WLAN kártyát a csomag tartalmazza. Napelem és okos hálózat (Smart Grid) csatlakozás közvetlen a beltéri egység paneljén (nem szükséges LAN adapter). MMI2 szoftverrel. Szériaváltozás: ETVH-E6V/E9W -> ETVH-E6V7/E9W7 | 2555786
heating |  | ETVH16S23E6V7 | Daikin Altherma 3 H HT R-32 padlón álló beltéri egység csak fűtő alkalmazásokhoz, 14-18 osztályú kültéri egységekhez. A beltéri egység tartalmazza az összes hidraulikai komponenst. A beépített tároló mérete: 230 l. Elektromos rásegítőfűtés 2-6 kW-ig beköthető (1~/230V). Fehér színben. WLAN kártyát a csomag tartalmazza. Napelem és okos hálózat (Smart Grid) csatlakozás közvetlen a beltéri egység paneljén (nem szükséges LAN adapter). MMI2 szoftverrel. Szériaváltozás: ETVH-E6V/E9W -> ETVH-E6V7/E9W7 | 2685933
heating |  | ETVH16S18E9W7 | Daikin Altherma 3 H HT R-32 padlón álló beltéri egység csak fűtő alkalmazásokhoz, 14-18 osztályú kültéri egységekhez. A beltéri egység tartalmazza az összes hidraulikai komponenst. A beépített tároló mérete: 180 l. Elektromos rásegítőfűtés 3-9 kW-ig beköthető (3~/400V). Fehér színben. WLAN kártyát a csomag tartalmazza. Napelem és okos hálózat (Smart Grid) csatlakozás közvetlen a beltéri egység paneljén (nem szükséges LAN adapter). MMI2 szoftverrel. Szériaváltozás: ETVH-E6V/E9W -> ETVH-E6V7/E9W7 | 2660718
heating |  | ETVH16S23E9W7 | Daikin Altherma 3 H HT R-32 padlón álló beltéri egység csak fűtő alkalmazásokhoz, 14-18 osztályú kültéri egységekhez. A beltéri egység tartalmazza az összes hidraulikai komponenst. A beépített tároló mérete: 230 l. Elektromos rásegítőfűtés 3-9 kW-ig beköthető (3~/400V). Fehér színben. WLAN kártyát a csomag tartalmazza. Napelem és okos hálózat (Smart Grid) csatlakozás közvetlen a beltéri egység paneljén (nem szükséges LAN adapter). MMI2 szoftverrel. Szériaváltozás: ETVH-E6V/E9W -> ETVH-E6V7/E9W7 | 2723351
heating |  | ETVX16S18E6V7 | Daikin Altherma 3 H HT R-32 padlón álló beltéri egység fűtő-hűtő alkalmazásokhoz, 14-18 osztályú kültéri egységekhez. A beltéri egység tartalmazza az összes hidraulikai komponenst. A beépített tároló mérete: 180 l. Elektromos rásegítőfűtés 2-6 kW-ig beköthető (1~/230V). Fehér színben. WLAN kártyát a csomag tartalmazza. Napelem és okos hálózat (Smart Grid) csatlakozás közvetlen a beltéri egység paneljén (nem szükséges LAN adapter). MMI2 szoftverrel. Szériaváltozás: ETVX-E6V/E9W -> ETVX-E6V7/E9W7 | 2846181
heating |  | ETVX16S23E6V7 | Daikin Altherma 3 H HT R-32 padlón álló beltéri egység fűtő-hűtő alkalmazásokhoz, 14-18 osztályú kültéri egységekhez. A beltéri egység tartalmazza az összes hidraulikai komponenst. A beépített tároló mérete: 230 l. Elektromos rásegítőfűtés 2-6 kW-ig beköthető (1~/230V). Fehér színben. WLAN kártyát a csomag tartalmazza. Napelem és okos hálózat (Smart Grid) csatlakozás közvetlen a beltéri egység paneljén (nem szükséges LAN adapter). MMI2 szoftverrel. Szériaváltozás: ETVX-E6V/E9W -> ETVX-E6V7/E9W7 | 2950298
heating |  | ETVX16S18E9W7 | Daikin Altherma 3 H HT R-32 padlón álló beltéri egység fűtő-hűtő alkalmazásokhoz, 14-18 osztályú kültéri egységekhez. A beltéri egység tartalmazza az összes hidraulikai komponenst. A beépített tároló mérete: 180 l. Elektromos rásegítőfűtés 3-9 kW-ig beköthető (3~/400V). Fehér színben. WLAN kártyát a csomag tartalmazza. Napelem és okos hálózat (Smart Grid) csatlakozás közvetlen a beltéri egység paneljén (nem szükséges LAN adapter). MMI2 szoftverrel. Szériaváltozás: ETVX-E6V/E9W -> ETVX-E6V7/E9W7 | 2925082
heating |  | ETVX16S23E9W7 | Daikin Altherma 3 H HT R-32 padlón álló beltéri egység fűtő-hűtő alkalmazásokhoz, 14-18 osztályú kültéri egységekhez. A beltéri egység tartalmazza az összes hidraulikai komponenst. A beépített tároló mérete: 230 l. Elektromos rásegítőfűtés 3-9 kW-ig beköthető (3~/400V). Fehér színben. WLAN kártyát a csomag tartalmazza. Napelem és okos hálózat (Smart Grid) csatlakozás közvetlen a beltéri egység paneljén (nem szükséges LAN adapter). MMI2 szoftverrel. Szériaváltozás: ETVX-E6V/E9W -> ETVX-E6V7/E9W7 | 3012932
heating |  | ETVZ16S18E6V7 | Daikin Altherma 3 H HT R-32 padlón álló kétzónás beltéri egység csak fűtő alkalmazásokhoz, 14-18 osztályú kültéri egységekhez. A beltéri egység tartalmazza az összes hidraulikai komponenst. A beépített tároló mérete: 180 l. Elektromos rásegítőfűtés 2-6 kW-ig beköthető (1~/230V). Fehér színben. WLAN kártyát a csomag tartalmazza. Napelem és okos hálózat (Smart Grid) csatlakozás közvetlen a beltéri egység paneljén (nem szükséges LAN adapter). MMI2 szoftverrel. Szériaváltozás: ETVZ-E6V/E9W -> ETVZ-E6V7/E9W7 | 2995036
heating |  | ETVZ16S23E6V7 | Daikin Altherma 3 H HT R-32 padlón álló kétzónás beltéri egység csak fűtő alkalmazásokhoz, 14-18 osztályú kültéri egységekhez. A beltéri egység tartalmazza az összes hidraulikai komponenst. A beépített tároló mérete: 230 l. Elektromos rásegítőfűtés 2-6 kW-ig beköthető (1~/230V). Fehér színben. WLAN kártyát a csomag tartalmazza. Napelem és okos hálózat (Smart Grid) csatlakozás közvetlen a beltéri egység paneljén (nem szükséges LAN adapter). MMI2 szoftverrel. Szériaváltozás: ETVZ-E6V/E9W -> ETVZ-E6V7/E9W7 | 3126000
heating |  | ETVZ16S18E9W7 | Daikin Altherma 3 H HT R-32 padlón álló kétzónás beltéri egység csak fűtő alkalmazásokhoz, 14-18 osztályú kültéri egységekhez. A beltéri egység tartalmazza az összes hidraulikai komponenst. A beépített tároló mérete: 180 l. Elektromos rásegítőfűtés 3-9 kW-ig beköthető (3~/400V). Fehér színben. WLAN kártyát a csomag tartalmazza. Napelem és okos hálózat (Smart Grid) csatlakozás közvetlen a beltéri egység paneljén (nem szükséges LAN adapter). MMI2 szoftverrel. Szériaváltozás: ETVZ-E6V/E9W -> ETVZ-E6V7/E9W7 | 3100781
heating |  | ETVZ16S23E9W7 | Daikin Altherma 3 H HT R-32 padlón álló kétzónás beltéri egység csak fűtő alkalmazásokhoz, 14-18 osztályú kültéri egységekhez. A beltéri egység tartalmazza az összes hidraulikai komponenst. A beépített tároló mérete: 230 l. Elektromos rásegítőfűtés 3-9 kW-ig beköthető (3~/400V). Fehér színben. WLAN kártyát a csomag tartalmazza. Napelem és okos hálózat (Smart Grid) csatlakozás közvetlen a beltéri egység paneljén (nem szükséges LAN adapter). MMI2 szoftverrel. Szériaváltozás: ETVZ-E6V/E9W -> ETVZ-E6V7/E9W7 | 3162602
heating | Alt 3 H HT/MT Kiegészítők | EKMST1 | Daikin kültéri egység rögzítőállvány. Szerelési állvány beton aljzathoz. A lábakat közvetlenül az aljzathoz kell rögzíteni. Csak Altherma 3 H MT/HT kültéri egységhez (EPRA) alkalmazható. | 191617
heating |  | EKMST2 | Daikin kültéri egység rögzítőállvány. Szerelési állvány gumi tömbökkel, ha a fúrás nem lehetséges. Csak Altherma 3 H MT/HT kültéri egységhez (EPRA) alkalmazható. | 212910
Altherma 3 R ECH2O kicsi
heating | ERGA-EV(H/H7) | ERGA04EV | Daikin Altherma 3 R-32 kültéri egység, normál sorozat, 4 kW, Elektromos betáp: 1~/230V, Ajánlott kismegszakító: 20A, Megújult oldalsó burkolattal. | 835360
heating |  | ERGA06EVH | Daikin Altherma 3 R, R-32 kültéri egység, normál sorozat, 6 kW, Elektromos betáp: 1~/230V, Ajánlott kismegszakító: 20A. Megújult oldalsó burkolattal. Maximális magasságkülönbség a kültéri és a beltéri egység között már 30 m. | 876833
heating |  | ERGA08EVH7 | Daikin Altherma 3 R, R-32 kültéri egység, normál sorozat, 8 kW, Elektromos betáp: 1~/230V, Ajánlott kismegszakító: 25A. Megújult oldalsó burkolattal. Maximális magasságkülönbség a kültéri és a beltéri egység között már 30 m. | 1197834
heating | ERGA-EVA | ERGA04EVA | Daikin Altherma 3 R-32 kültéri egység, alacsony áramfelvételű sorozat, 4 kW, Elektromos betáp: 1~/230V, Ajánlott kismegszakító: 16A, Megújult oldalsó burkolattal. | 835360
heating |  | ERGA06EVA | Daikin Altherma 3 R-32 kültéri egység, alacsony áramfelvételű sorozat, 6 kW, Elektromos betáp: 1~/230V, Ajánlott kismegszakító: 16A. Megújult oldalsó burkolattal. | 876833
heating |  | ERGA08EVA | Daikin Altherma 3 R-32 kültéri egység, alacsony áramfelvételű sorozat, 8 kW, Elektromos betáp: 1~/230V, Ajánlott kismegszakító: 16A. Megújult oldalsó burkolattal. | 1197834
heating | EHSH(B)-E | EHSH04P30E | Daikin Altherma 3 R ECH2O csak fűtő beltéri egység, 4 kW-os kültéri egységekhez (ERGA-EV/EVA). 300 literes frissvizes HMV-ellőállításhoz. Már MMI felhasználói felülettel, WLAN kártyával a csomagban. Napelem és SmartGrid csatlakozás közvetlenül a panelen. Kiegészítő fűtőelem használata a készülékhez kötelező (EKECBUA3V/6V/9W)! | 1934963
heating |  | EHSH08P30E | Daikin Altherma 3 R ECH2O csak fűtő beltéri egység, 6-8 kW-os kültéri egységekhez (ERGA-EV(H)/EVA). 300 literes frissvizes HMV-ellőállításhoz. Már MMI felhasználói felülettel, WLAN kártyával a csomagban. Napelem és SmartGrid csatlakozás közvetlenül a panelen. Kiegészítő fűtőelem használata a készülékhez kötelező (EKECBUA3V/6V/9W)! | 2051659
heating |  | EHSHB04P30E | Daikin Altherma 3 R ECH2O csak fűtő beltéri egység, 4 kW-os kültéri egységekhez (ERGA-EV/EVA). 300 literes frissvizes HMV-ellőállításhoz. Bivalens változat, kiegészítő hőcserélővel. Már MMI felhasználói felülettel, WLAN kártyával a csomagban. Napelem és SmartGrid csatlakozás közvetlenül a panelen. | 2032122
heating |  | EHSHB08P30E | Daikin Altherma 3 R ECH2O csak fűtő beltéri egység, 6-8 kW-os kültéri egységekhez (ERGA-EV(H)/EVA). 300 literes frissvizes HMV-ellőállításhoz. Bivalens változat, kiegészítő hőcserélővel. Már MMI felhasználói felülettel, WLAN kártyával a csomagban. Napelem és SmartGrid csatlakozás közvetlenül a panelen. | 2267568
heating |  | EHSH08P50E | Daikin Altherma 3 R ECH2O csak fűtő beltéri egység, 6-8 kW-os kültéri egységekhez (ERGA-EV(H)/EVA). 500 literes frissvizes HMV-ellőállításhoz. Már MMI felhasználói felülettel, WLAN kártyával a csomagban. Napelem és SmartGrid csatlakozás közvetlenül a panelen. Kiegészítő fűtőelem használata a készülékhez kötelező (EKECBUA3V/6V/9W)! | 2491405
heating |  | EHSHB08P50E | Daikin Altherma 3 R ECH2O csak fűtő beltéri egység, 6-8 kW-os kültéri egységekhez (ERGA-EV(H)/EVA). 500 literes frissvizes HMV-ellőállításhoz. Bivalens változat, kiegészítő hőcserélővel. Már MMI felhasználói felülettel, WLAN kártyával a csomagban. Napelem és SmartGrid csatlakozás közvetlenül a panelen. | 2694540
heating | EHSX(B)-E | EHSX04P30E | Daikin Altherma 3 R ECH2O fűtő-hűtő beltéri egység, 4 kW-os kültéri egységekhez (ERGA-EV/EVA). 300 literes frissvizes HMV-ellőállításhoz. Már MMI felhasználói felülettel, WLAN kártyával a csomagban. Napelem és SmartGrid csatlakozás közvetlenül a panelen. Kiegészítő fűtőelem használata a készülékhez kötelező (EKECBUA3V/6V/9W)! | 2037262
heating |  | EHSX08P30E | Daikin Altherma 3 R ECH2O fűtő-hűtő beltéri egység, 6-8 kW-os kültéri egységekhez (ERGA-EV(H)/EVA). 300 literes frissvizes HMV-ellőállításhoz. Már MMI felhasználói felülettel, WLAN kártyával a csomagban. Napelem és SmartGrid csatlakozás közvetlenül a panelen. Kiegészítő fűtőelem használata a készülékhez kötelező (EKECBUA3V/6V/9W)! | 2281962
heating |  | EHSXB04P30E | Daikin Altherma 3 R ECH2O fűtő-hűtő beltéri egység, 4 kW-os kültéri egységekhez (ERGA-EV/EVA). 300 literes frissvizes HMV-ellőállításhoz. Bivalens változat, kiegészítő hőcserélővel. Már MMI felhasználói felülettel, WLAN kártyával a csomagban. Napelem és SmartGrid csatlakozás közvetlenül a panelen. | 2139050
heating |  | EHSXB08P30E | Daikin Altherma 3 R ECH2O fűtő-hűtő beltéri egység, 6-8 kW-os kültéri egységekhez (ERGA-EV(H)/EVA). 300 literes frissvizes HMV-ellőállításhoz. Bivalens változat, kiegészítő hőcserélővel. Már MMI felhasználói felülettel, WLAN kártyával a csomagban. Napelem és SmartGrid csatlakozás közvetlenül a panelen. | 2387347
heating |  | EHSX04P50E | Daikin Altherma 3 R ECH2O fűtő-hűtő beltéri egység, 4 kW-os kültéri egységekhez (ERGA-EV/EVA). 500 literes frissvizes HMV-ellőállításhoz. Már MMI felhasználói felülettel, WLAN kártyával a csomagban. Napelem és SmartGrid csatlakozás közvetlenül a panelen. Kiegészítő fűtőelem használata a készülékhez kötelező (EKECBUA3V/6V/9W)! | 2281962
heating |  | EHSX08P50E | Daikin Altherma 3 R ECH2O fűtő-hűtő beltéri egység, 6-8 kW-os kültéri egységekhez (ERGA-EV(H)/EVA). 500 literes frissvizes HMV-ellőállításhoz. Már MMI felhasználói felülettel, WLAN kártyával a csomagban. Napelem és SmartGrid csatlakozás közvetlenül a panelen. Kiegészítő fűtőelem használata a készülékhez kötelező (EKECBUA3V/6V/9W)! | 1999494
heating |  | EHSXB04P50E | Daikin Altherma 3 R ECH2O fűtő-hűtő beltéri egység, 4 kW-os kültéri egységekhez (ERGA-EV/EVA). 500 literes frissvizes HMV-ellőállításhoz. Bivalens változat, kiegészítő hőcserélővel. Már MMI felhasználói felülettel, WLAN kártyával a csomagban. Napelem és SmartGrid csatlakozás közvetlenül a panelen. | 2444924
heating |  | EHSXB08P50E | Daikin Altherma 3 R ECH2O fűtő-hűtő beltéri egység, 6-8 kW-os kültéri egységekhez (ERGA-EV(H)/EVA). 500 literes frissvizes HMV-ellőállításhoz. Bivalens változat, kiegészítő hőcserélővel. Már MMI felhasználói felülettel, WLAN kártyával a csomagban. Napelem és SmartGrid csatlakozás közvetlenül a panelen. | 2938017
Altherma 3 R ECH2O nagy
heating | ERLA-DV3(7)/DW1(7) | ERLA11DV3 | Daikin Altherma 3 R (TBM) R-32 kültéri egység, 11 kW, Elektromos betáp: 1~/230V, Ajánlott kismegszakító: 1x32A. | 1619154
heating |  | ERLA14DV3 | Daikin Altherma 3 R (TBM) R-32 kültéri egység, 14 kW, Elektromos betáp: 1~/230V, Ajánlott kismegszakító: 1x32A. | 1935408
heating |  | ERLA16DV37 | Daikin Altherma 3 R (TBM) R-32 kültéri egység, 16 kW, Elektromos betáp: 1~/230V, Ajánlott kismegszakító: 1x32A. Decembertől elérhető termék ERLA16DV3 helyett! | 2198406
heating |  | ERLA11DW1 | Daikin Altherma 3 R (TBM) R-32 kültéri egység, 11 kW, Elektromos betáp: 3~/400V, Ajánlott kismegszakító: 3x16A. | 1797047
heating |  | ERLA14DW1 | Daikin Altherma 3 R (TBM) R-32 kültéri egység, 14 kW, Elektromos betáp: 3~/400V, Ajánlott kismegszakító: 3x16A. | 2123731
heating |  | ERLA16DW17 | Daikin Altherma 3 R (TBM) R-32 kültéri egység, 16 kW, Elektromos betáp: 3~/400V, Ajánlott kismegszakító: 3x16A. Decembertől elérhető termék ERLA16DW1 helyett! | 2421322
heating | EBSH(B)-D | EBSH11P30D | Daikin Altherma 3 R ECH2O csak fűtő beltéri egység, 11 kW-os kültéri egységekhez (ERLA-DV3/DW1). 300 literes frissvizes HMV-ellőállításhoz. Kiegészítő fűtőelem használata a készülékhez kötelező (EKECBUA3V/6V/9W)! | 1779374
heating |  | EBSH11P50D | Daikin Altherma 3 R ECH2O csak fűtő beltéri egység, 11 kW-os kültéri egységekhez (ERLA-DV3/DW1). 500 literes frissvizes HMV-ellőállításhoz. Kiegészítő fűtőelem használata a készülékhez kötelező (EKECBUA3V/6V/9W)! | 2080183
heating |  | EBSHB11P30D | Daikin Altherma 3 R ECH2O csak fűtő beltéri egység, 11 kW-os kültéri egységekhez (ERLA-DV3/DW1). 300 literes frissvizes HMV-ellőállításhoz. Bivalens változat, kiegészítő hőcserélővel. | 1959859
heating |  | EBSHB11P50D | Daikin Altherma 3 R ECH2O csak fűtő beltéri egység, 11 kW-os kültéri egységekhez (ERLA-DV3/DW1). 500 literes frissvizes HMV-ellőállításhoz. Bivalens változat, kiegészítő hőcserélővel. | 2286855
heating |  | EBSH16P30D | Daikin Altherma 3 R ECH2O csak fűtő beltéri egység, 16 kW-os kültéri egységekhez (ERLA-DV3/DW1). 300 literes frissvizes HMV-ellőállításhoz. Kiegészítő fűtőelem használata a készülékhez kötelező (EKECBUA3V/6V/9W)! | 1960635
heating |  | EBSH16P50D | Daikin Altherma 3 R ECH2O csak fűtő beltéri egység, 16 kW-os kültéri egységekhez (ERLA-DV3/DW1). 500 literes frissvizes HMV-ellőállításhoz. Kiegészítő fűtőelem használata a készülékhez kötelező (EKECBUA3V/6V/9W)! | 2011099
heating |  | EBSHB16P30D | Daikin Altherma 3 R ECH2O csak fűtő beltéri egység, 16 kW-os kültéri egységekhez (ERLA-DV3/DW1). 300 literes frissvizes HMV-ellőállításhoz. Bivalens változat, kiegészítő hőcserélővel. | 2135570
heating |  | EBSHB16P50D | Daikin Altherma 3 R ECH2O csak fűtő beltéri egység, 16 kW-os kültéri egységekhez (ERLA-DV3/DW1). 500 literes frissvizes HMV-ellőállításhoz. Bivalens változat, kiegészítő hőcserélővel. | 2132415
heating | EBSX(B)-D | EBSX11P30D | Daikin Altherma 3 R ECH2O hűtő-fűtő beltéri egység, 11 kW-os kültéri egységekhez (ERLA-DV3/DW1). 300 literes frissvizes HMV-ellőállításhoz. Kiegészítő fűtőelem használata a készülékhez kötelező (EKECBUA3V/6V/9W)! | 1995247
heating |  | EBSX11P50D | Daikin Altherma 3 R ECH2O hűtő-fűtő beltéri egység, 11 kW-os kültéri egységekhez (ERLA-DV3/DW1). 500 literes frissvizes HMV-ellőállításhoz. Kiegészítő fűtőelem használata a készülékhez kötelező (EKECBUA3V/6V/9W)! | 2327908
heating |  | EBSXB11P30D | Daikin Altherma 3 R ECH2O hűtő-fűtő beltéri egység, 11 kW-os kültéri egységekhez (ERLA-DV3/DW1). 300 literes frissvizes HMV-ellőállításhoz. Bivalens változat, kiegészítő hőcserélővel. | 2174318
heating |  | EBSXB11P50D | Daikin Altherma 3 R ECH2O hűtő-fűtő beltéri egység, 11 kW-os kültéri egységekhez (ERLA-DV3/DW1). 500 literes frissvizes HMV-ellőállításhoz. Bivalens változat, kiegészítő hőcserélővel. | 2534581
heating |  | EBSX16P30D | Daikin Altherma 3 R ECH2O hűtő-fűtő beltéri egység, 16 kW-os kültéri egységekhez (ERLA-DV3/DW1). 300 literes frissvizes HMV-ellőállításhoz. Kiegészítő fűtőelem használata a készülékhez kötelező (EKECBUA3V/6V/9W)! | 2169956
heating |  | EBSX16P50D | Daikin Altherma 3 R ECH2O hűtő-fűtő beltéri egység, 16 kW-os kültéri egységekhez (ERLA-DV3/DW1). 500 literes frissvizes HMV-ellőállításhoz. Kiegészítő fűtőelem használata a készülékhez kötelező (EKECBUA3V/6V/9W)! | 2303408
heating |  | EBSXB16P30D | Daikin Altherma 3 R ECH2O hűtő-fűtő beltéri egység, 16 kW-os kültéri egységekhez (ERLA-DV3/DW1). 300 literes frissvizes HMV-ellőállításhoz. Bivalens változat, kiegészítő hőcserélővel. | 2344945
heating |  | EBSXB16P50D | Daikin Altherma 3 R ECH2O hűtő-fűtő beltéri egység, 16 kW-os kültéri egységekhez (ERLA-DV3/DW1). 500 literes frissvizes HMV-ellőállításhoz. Bivalens változat, kiegészítő hőcserélővel. | 2432565
Altherma 3 H MT ECH2O
heating | EPRA-EV3/EW1 | EPRA08EV3 | Daikin Altherma 3 H MT (közepes előremenő vízhőmérséklet) kültéri egység, R-32-es hűtőközeggel, 8 osztály Elektromos betáp: 1~/230V, Ajánlott kismegszakító: 1x32A | 1464168
heating |  | EPRA10EV3 | Daikin Altherma 3 H MT (közepes előremenő vízhőmérséklet) kültéri egység, R-32-es hűtőközeggel, 10 osztály Elektromos betáp: 1~/230V, Ajánlott kismegszakító: 1x32A | 1748867
heating |  | EPRA12EV3 | Daikin Altherma 3 H MT (közepes előremenő vízhőmérséklet) kültéri egység, R-32-es hűtőközeggel, 12 osztály Elektromos betáp: 1~/230V, Ajánlott kismegszakító: 1x32A | 1992896
heating |  | EPRA08EW1 | Daikin Altherma 3 H MT (közepes előremenő vízhőmérséklet) kültéri egység, R-32-es hűtőközeggel, 8 osztály Elektromos betáp: 3~/400V, Ajánlott kismegszakító: 3x16A | 1626853
heating |  | EPRA10EW1 | Daikin Altherma 3 H MT (közepes előremenő vízhőmérséklet) kültéri egység, R-32-es hűtőközeggel, 10 osztály Elektromos betáp: 3~/400V, Ajánlott kismegszakító: 3x16A | 1911552
heating |  | EPRA12EW1 | Daikin Altherma 3 H MT (közepes előremenő vízhőmérséklet) kültéri egység, R-32-es hűtőközeggel, 12 osztály Elektromos betáp: 3~/400V, Ajánlott kismegszakító: 3x16A | 2155579
heating | ETSH(B)-E | ETSH12P30E | Daikin Altherma 3 H MT ECH2O csak fűtő beltéri egység, 8-10-12 osztályos kültéri egységekhez (EPRA-EV3/EW1). 300 literes frissvizes HMV-előállításhoz. MMI felhasználói felülettel, WLAN kártyával a csomagban. Napelem és SmartGrid csatlakozás közvetlenül a panelen. Kiegészítő fűtőelem használata a készülékhez kötelező (EKECBUA3V/6V/9W)! | 2490711
heating |  | ETSH12P50E | Daikin Altherma 3 H MT ECH2O csak fűtő beltéri egység, 8-10-12 osztályos kültéri egységekhez (EPRA-EV3/EW1). 500 literes frissvizes HMV-előállításhoz. MMI felhasználói felülettel, WLAN kártyával a csomagban. Napelem és SmartGrid csatlakozás közvetlenül a panelen. Kiegészítő fűtőelem használata a készülékhez kötelező (EKECBUA3V/6V/9W)! | 2653398
heating |  | ETSHB12P30E | Daikin Altherma 3 H MT ECH2O csak fűtő beltéri egység, 8-10-12 osztályos kültéri egységekhez (EPRA-EV3/EW1). 300 literes frissvizes HMV-előállításhoz. Bivalens változat, kiegészítő hőcserélővel. MMI felhasználói felülettel, WLAN kártyával a csomagban. Napelem és SmartGrid csatlakozás közvetlenül a panelen. | 2493151
heating |  | ETSHB12P50E | Daikin Altherma 3 H MT ECH2O csak fűtő beltéri egység, 8-10-12 osztályos kültéri egységekhez (EPRA-EV3/EW1). 500 literes frissvizes HMV-előállításhoz. Bivalens változat, kiegészítő hőcserélővel. | 2838857
heating | ETSX(B)-E | ETSX12P30E | Daikin Altherma 3 H MT ECH2O fűtő-hűtő beltéri egység, 8-10-12 osztályos kültéri egységekhez (EPRA-EV3/EW1). 300 literes frissvizes HMV-előállításhoz. MMI felhasználói felülettel, WLAN kártyával a csomagban. Napelem és SmartGrid csatlakozás közvetlenül a panelen. Kiegészítő fűtőelem használata a készülékhez kötelező (EKECBUA3V/6V/9W)! | 2529755
heating |  | ETSX12P50E | Daikin Altherma 3 H MT ECH2O fűtő-hűtő beltéri egység, 8-10-12 osztályos kültéri egységekhez (EPRA-EV3/EW1). 500 literes frissvizes HMV-előállításhoz. MMI felhasználói felülettel, WLAN kártyával a csomagban. Napelem és SmartGrid csatlakozás közvetlenül a panelen. Kiegészítő fűtőelem használata a készülékhez kötelező (EKECBUA3V/6V/9W)! | 2876276
heating |  | ETSXB12P30E | Daikin Altherma 3 H MT ECH2O fűtő-hűtő beltéri egység, 8-10-12 osztályos kültéri egységekhez (EPRA-EV3/EW1). 300 literes frissvizes HMV-előállításhoz. Bivalens változat, kiegészítő hőcserélővel. MMI felhasználói felülettel, WLAN kártyával a csomagban. Napelem és SmartGrid csatlakozás közvetlenül a panelen. | 2715219
heating |  | ETSXB12P50E | Daikin Altherma 3 H MT ECH2O fűtő-hűtő beltéri egység, 8-10-12 osztályos kültéri egységekhez (EPRA-EV3/EW1). 500 literes frissvizes HMV-előállításhoz. Bivalens változat, kiegészítő hőcserélővel. MMI felhasználói felülettel, WLAN kártyával a csomagban. Napelem és SmartGrid csatlakozás közvetlenül a panelen. | 3061738
Altherma 3 H HT ECH2O
heating | EPRA-DV37/DW17 | EPRA14DV37 | Daikin Altherma 3 H HT (magas előremenő vízhőmérséklet) 1 fázisú kültéri egység, R-32-es hűtőközeggel, 14 osztály | 2268631
heating |  | EPRA16DV37 | Daikin Altherma 3 H HT (magas előremenő vízhőmérséklet) 1 fázisú kültéri egység, R-32-es hűtőközeggel, 16 osztály | 2631608
heating |  | EPRA18DV37 | Daikin Altherma 3 H HT (magas előremenő vízhőmérséklet) 1 fázisú kültéri egység, R-32-es hűtőközeggel, 18 osztály | 2994590
heating |  | EPRA14DW17 | Daikin Altherma 3 H HT (magas előremenő vízhőmérséklet) 3 fázisú kültéri egység, R-32-es hűtőközeggel, 14 osztály | 2540865
heating |  | EPRA16DW17 | Daikin Altherma 3 H HT (magas előremenő vízhőmérséklet) 3 fázisú kültéri egység, R-32-es hűtőközeggel, 16 osztály | 2903844
heating |  | EPRA18DW17 | Daikin Altherma 3 H HT (magas előremenő vízhőmérséklet) 3 fázisú kültéri egység, R-32-es hűtőközeggel, 18 osztály | 3266826
heating | ETSH(B)-E7 | ETSH16P30E7 | Daikin Altherma 3 H HT ECH2O csak fűtő beltéri egység, 14-16-18 osztályos kültéri egységekhez (EPRA-DV3/DW1). 300 literes frissvizes HMV-előállításhoz. WLAN kártyát a csomag tartalmazza. Napelem és okos hálózat (Smart Grid) csatlakozás közvetlen a beltéri egység paneljén (nem szükséges LAN adapter). MMI2 szoftverrel. Kiegészítő fűtőelem használata a készülékhez kötelező (EKECBUA3V/6V/9W)! | 2630620
heating |  | ETSH16P50E7 | Daikin Altherma 3 H HT ECH2O csak fűtő beltéri egység, 14-16-18 osztályos kültéri egységekhez (EPRA-DV3/DW1). 500 literes frissvizes HMV-előállításhoz. WLAN kártyát a csomag tartalmazza. Napelem és okos hálózat (Smart Grid) csatlakozás közvetlen a beltéri egység paneljén (nem szükséges LAN adapter). MMI2 szoftverrel. Kiegészítő fűtőelem használata a készülékhez kötelező (EKECBUA3V/6V/9W)! | 3021879
heating |  | ETSHB16P30E7 | Daikin Altherma 3 H HT ECH2O csak fűtő beltéri egység, 14-16-18 osztályos kültéri egységekhez (EPRA-DV3/DW1). 300 literes frissvizes HMV-előállításhoz. Bivalens változat, kiegészítő hőcserélővel. WLAN kártyát a csomag tartalmazza. Napelem és okos hálózat (Smart Grid) csatlakozás közvetlen a beltéri egység paneljén (nem szükséges LAN adapter). MMI2 szoftverrel. | 2840488
heating |  | ETSHB16P50E7 | Daikin Altherma 3 H HT ECH2O csak fűtő beltéri egység, 14-16-18 osztályos kültéri egységekhez (EPRA-DV3/DW1). 500 literes frissvizes HMV-előállításhoz. Bivalens változat, kiegészítő hőcserélővel. WLAN kártyát a csomag tartalmazza. Napelem és okos hálózat (Smart Grid) csatlakozás közvetlen a beltéri egység paneljén (nem szükséges LAN adapter). MMI2 szoftverrel. | 3231744
heating | ETSX(B)-E7 | ETSX16P30E7 | Daikin Altherma 3 H HT ECH2O fűtő-hűtő beltéri egység, 14-16-18 osztályos kültéri egységekhez (EPRA-DV3/DW1). 300 literes frissvizes HMV-előállításhoz. WLAN kártyát a csomag tartalmazza. Napelem és okos hálózat (Smart Grid) csatlakozás közvetlen a beltéri egység paneljén (nem szükséges LAN adapter). MMI2 szoftverrel. Kiegészítő fűtőelem használata a készülékhez kötelező (EKECBUA3V/6V/9W)! | 2881972
heating |  | ETSX16P50E7 | Daikin Altherma 3 H HT ECH2O fűtő-hűtő beltéri egység, 14-16-18 osztályos kültéri egységekhez (EPRA-DV3/DW1). 500 literes frissvizes HMV-előállításhoz. WLAN kártyát a csomag tartalmazza. Napelem és okos hálózat (Smart Grid) csatlakozás közvetlen a beltéri egység paneljén (nem szükséges LAN adapter). MMI2 szoftverrel. Kiegészítő fűtőelem használata a készülékhez kötelező (EKECBUA3V/6V/9W)! | 3273228
heating |  | ETSXB16P30E7 | Daikin Altherma 3 H HT ECH2O fűtő-hűtő beltéri egység, 14-16-18 osztályos kültéri egységekhez (EPRA-DV3/DW1). 300 literes frissvizes HMV-előállításhoz. Bivalens változat, kiegészítő hőcserélővel. WLAN kártyát a csomag tartalmazza. Napelem és okos hálózat (Smart Grid) csatlakozás közvetlen a beltéri egység paneljén (nem szükséges LAN adapter). MMI2 szoftverrel. | 3091836
heating |  | ETSXB16P50E7 | Daikin Altherma 3 H HT ECH2O fűtő-hűtő beltéri egység, 14-16-18 osztályos kültéri egységekhez (EPRA-DV3/DW1). 500 literes frissvizes HMV-előállításhoz. Bivalens változat, kiegészítő hőcserélővel. WLAN kártyát a csomag tartalmazza. Napelem és okos hálózat (Smart Grid) csatlakozás közvetlen a beltéri egység paneljén (nem szükséges LAN adapter). MMI2 szoftverrel. | 3483091
heating | ECH2O kiegészítők | EKECBUA3V | Daikin Elektromos fűtőpatron a következő ECH2O beltéri egységekhez: EBSH(B)/EBSX(B)-D, EHSH(B)/EHSX(B)-E, ETSH(B)/ETSX(B)-E7 (3 H HT), ETSH(B)/ETSX(B)-E (3 H MT) MMI-2. Elektromos betáp: 1~/230V, 3 kW (1x 1 kW; 1x 2 kW). Méret: 640x400x240 (H x Mé x Ma) Csatlakozószett alkalmazása kötelező: EKECBUCO1/2/3A | 234370
heating |  | EKECBUA6V | Daikin Elektromos fűtőpatron a következő ECH2O beltéri egységekhez: EBSH(B)/EBSX(B)-D, EHSH(B)/EHSX(B)-E, ETSH(B)/ETSX(B)-E7 (3 H HT), ETSH(B)/ETSX(B)-E (3 H MT) MMI-2. Elektromos betáp: 1~/230V, 6 kW (3x 2 kW). Méret: 640x400x240 (H x Mé x Ma) Csatlakozószett alkalmazása kötelező: EKECBUCO1/2/3A | 266637
heating |  | EKECBUA9W | Daikin Elektromos fűtőpatron a következő ECH2O beltéri egységekhez: EBSH(B)/EBSX(B)-D, EHSH(B)/EHSX(B)-E, ETSH(B)/ETSX(B)-E7 (3 H HT), ETSH(B)/ETSX(B)-E (3 H MT) MMI-2.. Elektromos betáp: 3~/400V, 9 kW (3x 1 kW; 3x 2 kW). Méret: 640x400x240 (H x Mé x Ma) Csatlakozószett alkalmazása kötelező: EKECBUCO1/2/3A | 289492
heating |  | EKECBUCO1A | Daikin Elektromos fűtőpatron csatlakozókészlet ECH2O beltéri egységekhez: ETSH(B)/ETSX(B)-E7 (Altherma 3 H HT) ETSH(B)/ETSX(B)-E (Altherma 3 H MT) | 43021
heating |  | EKECBUCO2A | Daikin Elektromos fűtőpatron csatlakozókészlet ECH2O beltéri egységekhez: EBSH(B)/EBSX(B)-D (Altherma 3 R nagy) | 43919
heating |  | EKECBUCO3A | Daikin Elektromos fűtőpatron csatlakozókészlet ECH2O beltéri egységekhez. EHSH(B)/EHSX(B)-E (Altherma 3 R kicsi) | 43919
heating |  | 156021 | Daikin Caleffi iszap és magnetit leválasztó SAS1, ECH2O beltéri egységekhez. Kompakt iszapszeparátor lefolyócsappal és hőszigeteléssel. G1-IG bemenet (unió anya), G1-lG kimenet. | 105122
heating |  | 156023 | Daikin Caleffi iszap és magnetit leválasztó SAS2, ECH2O beltéri egységekhez. Kompakt iszapszeparátor lefolyócsappal és hőszigeteléssel. G1-IG bemenet (unió anya), G1-lG kimenet. | 82216
Altherma 3 M kicsi (R-32)
heating | EDLA-E | EDLA04EV3 | Daikin Altherma 3 Monoblokk, R-32-es hűtőközeggel, 4 kW-os kivitel, 1 fázisú, csak fűtő kültéri egység. | Ár később
heating |  | EDLA04E3V3 | Daikin Altherma 3 Monoblokk, R-32-es hűtőközeggel, 4 kW-os kivitel + 3 kW beépített fűtőpatron, 1 fázisú, csak fűtő kültéri egység. | Ár később
heating |  | EDLA06EV3 | Daikin Altherma 3 Monoblokk, R-32-es hűtőközeggel, 6 kW-os kivitel, 1 fázisú, csak fűtő kültéri egység. | Ár később
heating |  | EDLA06E3V3 | Daikin Altherma 3 Monoblokk, R-32-es hűtőközeggel, 6 kW-os kivitel + 3 kW beépített fűtőpatron, 1 fázisú, csak fűtő kültéri egység. | Ár később
heating |  | EDLA08EV3 | Daikin Altherma 3 Monoblokk, R-32-es hűtőközeggel, 8 kW-os kivitel, 1 fázisú, csak fűtő kültéri egység. | Ár később
heating |  | EDLA08E3V3 | Daikin Altherma 3 Monoblokk, R-32-es hűtőközeggel, 8 kW-os kivitel + 3 kW beépített fűtőpatron, 1 fázisú, csak fűtő kültéri egység. | Ár később
heating | EBLA-E | EBLA04EV3 | Daikin Altherma 3 Monoblokk, R-32-es hűtőközeggel, 4 kW-os kivitel, 1 fázisú, hűtő-fűtő kültéri egység. | Ár később
heating |  | EBLA04E3V3 | Daikin Altherma 3 Monoblokk, R-32-es hűtőközeggel, 4 kW-os kivitel + 3 kW beépített fűtőpatron, 1 fázisú, hűtő-fűtő kültéri egység. | Ár később
heating |  | EBLA06EV3 | Daikin Altherma 3 Monoblokk, R-32-es hűtőközeggel, 6 kW-os kivitel, 1 fázisú, hűtő-fűtő kültéri egység. | Ár később
heating |  | EBLA06E3V3 | Daikin Altherma 3 Monoblokk, R-32-es hűtőközeggel, 6 kW-os kivitel + 3 kW beépített fűtőpatron, 1 fázisú, hűtő-fűtő kültéri egység. | Ár később
heating |  | EBLA08EV3 | Daikin Altherma 3 Monoblokk, R-32-es hűtőközeggel, 8 kW-os kivitel, 1 fázisú, hűtő-fűtő kültéri egység. | Ár később
heating |  | EBLA08E3V3 | Daikin Altherma 3 Monoblokk, R-32-es hűtőközeggel, 8 kW-os kivitel + 3 kW beépített fűtőpatron, 1 fázisú, hűtő-fűtő kültéri egység. | Ár később
heating | Alt 3 M Kiegészítők | EKFLSW2 | Daikin Áramlásérzékelő. Glikolos fagyvédelem esetében a használata kötelező! | 28876
heating |  | EKLBUHCB6W1 | Daikin Kiegészítő elektromos fűtés 6 kW Altherma 3 M készülékekhez, 3 fázisú | 334259
heating |  | EKMBHBP | Daikin Megkerülő szelep. Fűtő-hűtő készüléknél, amennyiben különálló elektromos fűtést alkalmazunk, abban az esetben beépítése kötelező! | 91048
heating |  | EKTESE1 | HMV-szenzor EKHWS(P)-D tárolókhoz (kábelhossz: 30 m) | 26515
heating |  | EKTESE2 | HMV-szenzor EKHWP-(P)B tárolókhoz (kábelhossz: 30 m) | 26515
Altherma 3 M nagy (R-32)
heating | EDLA-D(7) | EDLA09DV3 | Daikin Altherma 3 Monoblokk, R-32-es hűtőközeggel, 9 kW-os kivitel, 1 fázisú, csak fűtő kültéri egység. | 2668395
heating |  | EDLA09D3V3 | Daikin Altherma 3 Monoblokk, R-32-es hűtőközeggel, 9 kW-os kivitel + 3 kW beépített fűtőpatron, 1 fázisú, csak fűtő kültéri egység. | 2905426
heating |  | EDLA11DV3 | Daikin Altherma 3 Monoblokk, R-32-es hűtőközeggel, 11 kW-os kivitel, 1 fázisú, csak fűtő kültéri egység. | 2808168
heating |  | EDLA11D3V3 | Daikin Altherma 3 Monoblokk, R-32-es hűtőközeggel, 11 kW-os kivitel + 3 kW beépített fűtőpatron, 1 fázisú, csak fűtő kültéri egység. | 3057727
heating |  | EDLA14DV3 | Daikin Altherma 3 Monoblokk, R-32-es hűtőközeggel, 14 kW-os kivitel, 1 fázisú, csak fűtő kültéri egység. | 2931969
heating |  | EDLA14D3V3 | Daikin Altherma 3 Monoblokk, R-32-es hűtőközeggel, 14 kW-os kivitel + 3 kW beépített fűtőpatron, 1 fázisú, csak fűtő kültéri egység. | 3193284
heating |  | EDLA16DV37 | Daikin Altherma 3 Monoblokk, R-32-es hűtőközeggel, 16 kW-os kivitel, 1 fázisú, csak fűtő kültéri egység. Decembertől elérhető termék EDLA16DV3 helyett! | 3078419
heating |  | EDLA16D3V37 | Daikin Altherma 3 Monoblokk, R-32-es hűtőközeggel, 16 kW-os kivitel + 3 kW beépített fűtőpatron, 1 fázisú, csak fűtő kültéri egység. Decembertől elérhető termék EDLA16D3V3 helyett! | 3338661
heating |  | EDLA09DW1 | Daikin Altherma 3 Monoblokk, R-32-es hűtőközeggel, 9 kW-os kivitel, 3 fázisú, csak fűtő kültéri egység. | 2732909
heating |  | EDLA09D3W1 | Daikin Altherma 3 Monoblokk, R-32-es hűtőközeggel, 9 kW-os kivitel + 3 kW beépített fűtőpatron, 3 fázisú, csak fűtő kültéri egység. | 2976390
heating |  | EDLA11DW1 | Daikin Altherma 3 Monoblokk, R-32-es hűtőközeggel, 11 kW-os kivitel, 3 fázisú, csak fűtő kültéri egység. | 2876423
heating |  | EDLA11D3W1 | Daikin Altherma 3 Monoblokk, R-32-es hűtőközeggel, 11 kW-os kivitel + 3 kW beépített fűtőpatron, 3 fázisú, csak fűtő kültéri egység. | 3132784
heating |  | EDLA14DW1 | Daikin Altherma 3 Monoblokk, R-32-es hűtőközeggel, 14 kW-os kivitel, 3 fázisú, csak fűtő kültéri egység. | 3005907
heating |  | EDLA14D3W1 | Daikin Altherma 3 Monoblokk, R-32-es hűtőközeggel, 14 kW-os kivitel + 3 kW beépített fűtőpatron, 3 fázisú, csak fűtő kültéri egység. | 3275134
heating |  | EDLA16DW17 | Daikin Altherma 3 Monoblokk, R-32-es hűtőközeggel, 16 kW-os kivitel, 3 fázisú, csak fűtő kültéri egység. Decembertől elérhető termék EDLA16DW1 helyett! | 3155696
heating |  | EDLA16D3W17 | Daikin Altherma 3 Monoblokk, R-32-es hűtőközeggel, 16 kW-os kivitel + 3 kW beépített fűtőpatron, 3 fázisú, csak fűtő kültéri egység. Decembertől elérhető termék EDLA16D3W1 helyett! | 3425834
heating | EBLA-D(7) | EBLA09DV3 | Daikin Altherma 3 Monoblokk, R-32-es hűtőközeggel, 9 kW-os kivitel, 1 fázisú, hűtő-fűtő kültéri egység. | 2808301
heating |  | EBLA09D3V3 | Daikin Altherma 3 Monoblokk, R-32-es hűtőközeggel, 9 kW-os kivitel + 3 kW beépített fűtőpatron, 1 fázisú, hűtő-fűtő kültéri egység. | 3058346
heating |  | EBLA11DV3 | Daikin Altherma 3 Monoblokk, R-32-es hűtőközeggel, 11 kW-os kivitel, 1 fázisú, hűtő-fűtő kültéri egység. | 2956105
heating |  | EBLA11D3V3 | Daikin Altherma 3 Monoblokk, R-32-es hűtőközeggel, 11 kW-os kivitel + 3 kW beépített fűtőpatron, 1 fázisú, hűtő-fűtő kültéri egység. | 3219402
heating |  | EBLA14DV3 | Daikin Altherma 3 Monoblokk, R-32-es hűtőközeggel, 14 kW-os kivitel, 1 fázisú, hűtő-fűtő kültéri egység. | 3088604
heating |  | EBLA14D3V3 | Daikin Altherma 3 Monoblokk, R-32-es hűtőközeggel, 14 kW-os kivitel + 3 kW beépített fűtőpatron, 1 fázisú, hűtő-fűtő kültéri egység. | 3364316
heating |  | EBLA16DV37 | Daikin Altherma 3 Monoblokk, R-32-es hűtőközeggel, 16 kW-os kivitel, 1 fázisú, hűtő-fűtő kültéri egység. Decembertől elérhető termék EBLA16DV3 helyett! | 3242586
heating |  | EBLA16D3V37 | Daikin Altherma 3 Monoblokk, R-32-es hűtőközeggel, 16 kW-os kivitel + 3 kW beépített fűtőpatron, 1 fázisú, hűtő-fűtő kültéri egység. Decembertől elérhető termék EBLA16D3V3 helyett! | 3519395
heating |  | EBLA09DW1 | Daikin Altherma 3 Monoblokk, R-32-es hűtőközeggel, 9 kW-os kivitel, 3 fázisú, hűtő-fűtő kültéri egység. | 2879167
heating |  | EBLA09D3W1 | Daikin Altherma 3 Monoblokk, R-32-es hűtőközeggel, 9 kW-os kivitel + 3 kW beépített fűtőpatron, 3 fázisú, hűtő-fűtő kültéri egység. | 3136101
heating |  | EBLA11DW1 | Daikin Altherma 3 Monoblokk, R-32-es hűtőközeggel, 11 kW-os kivitel, 3 fázisú, hűtő-fűtő kültéri egység. | 3030234
heating |  | EBLA11D3W1 | Daikin Altherma 3 Monoblokk, R-32-es hűtőközeggel, 11 kW-os kivitel + 3 kW beépített fűtőpatron, 3 fázisú, hűtő-fűtő kültéri egység. | 3300740
heating |  | EBLA14DW1 | Daikin Altherma 3 Monoblokk, R-32-es hűtőközeggel, 14 kW-os kivitel, 3 fázisú, hűtő-fűtő kültéri egység. | 3169391
heating |  | EBLA14D3W1 | Daikin Altherma 3 Monoblokk, R-32-es hűtőközeggel, 14 kW-os kivitel + 3 kW beépített fűtőpatron, 3 fázisú, hűtő-fűtő kültéri egység. | 3452765
heating |  | EBLA16DW17 | Daikin Altherma 3 Monoblokk, R-32-es hűtőközeggel, 16 kW-os kivitel, 3 fázisú, hűtő-fűtő kültéri egység. Decembertől elérhető termék EBLA16DW1 helyett! | 3327810
heating |  | EBLA16D3W17 | Daikin Altherma 3 Monoblokk, R-32-es hűtőközeggel, 16 kW-os kivitel + 3 kW beépített fűtőpatron, 3 fázisú, hűtő-fűtő kültéri egység. Decembertől elérhető termék EBLA16D3W1 helyett! | 3614636
heating | Alt 3 M Kiegészítők | EKFLSW1 | Daikin Áramlásérzékelő. Glikolos fagyvédelem esetében a használata kötelező! | 44711
heating |  | EKLBUHCB6W1 | Daikin Kiegészítő elektromos fűtés 6 kW Altherma 3 M készülékekhez, 3 fázisú | 334259
heating |  | EKMBHBP | Daikin Megkerülő szelep. Fűtő-hűtő készüléknél, amennyiben különálló elektromos fűtést alkalmazunk, abban az esetben beépítése kötelező! | 91048
Altherma R HT (Split)
heating | ERRQ-AV1/AY1 (R-410A) | ERRQ011AV1 | Daikin Altherma HT (magas előremenő vízhőmérséklet) 1 fázisú, csak fűtő kültéri egység R-410A hűtőközeggel, 11 kW | 1201321
heating |  | ERRQ014AV1 | Daikin Altherma HT (magas előremenő vízhőmérséklet) 1 fázisú, csak fűtő kültéri egység R-410A hűtőközeggel, 14 kW | 1435225
heating |  | ERRQ016AV1 | Daikin Altherma HT (magas előremenő vízhőmérséklet) 1 fázisú, csak fűtő kültéri egység R-410A hűtőközeggel, 16 kW | 1630075
heating |  | ERRQ011AY1 | Daikin Altherma HT (magas előremenő vízhőmérséklet) 3 fázisú, csak fűtő kültéri egység R-410A hűtőközeggel, 11 kW | 1332966
heating |  | ERRQ014AY1 | Daikin Altherma HT (magas előremenő vízhőmérséklet) 3 fázisú, csak fűtő kültéri egység R-410A hűtőközeggel, 14 kW | 1574921
heating |  | ERRQ016AY1 | Daikin Altherma HT (magas előremenő vízhőmérséklet) 3 fázisú, csak fűtő kültéri egység R-410A hűtőközeggel, 16 kW | 1795941
heating | EKHBRD-ADV17/ADY17 | EKHBRD011ADV17 | Daikin Altherma HT (magas előremenő vízhőmérséklet) 1 fázisú, csak fűtő beltéri egység, 11 kW | 1952547
heating |  | EKHBRD014ADV17 | Daikin Altherma HT (magas előremenő vízhőmérséklet) 1 fázisú, csak fűtő beltéri egység, 14 kW | 2028638
heating |  | EKHBRD016ADV17 | Daikin Altherma HT (magas előremenő vízhőmérséklet) 1 fázisú, csak fűtő beltéri egység, 16 kW | 2097077
heating |  | EKHBRD011ADY17 | Daikin Altherma HT (magas előremenő vízhőmérséklet) 3 fázisú, csak fűtő beltéri egység, 11 kW | 1952547
heating |  | EKHBRD014ADY17 | Daikin Altherma HT (magas előremenő vízhőmérséklet) 3 fázisú, csak fűtő beltéri egység, 14 kW | 2028638
heating |  | EKHBRD016ADY17 | Daikin Altherma HT (magas előremenő vízhőmérséklet) 3 fázisú, csak fűtő beltéri egység, 16 kW | 2097077
heating | Alt R HT Kiegészítők | EKRUAHTB | Daikin Altherma HT Szabályozó távoli hozzáféréshez (2 szabályozó esetén be kell állítani, hogy melyik a Master/Slave) | 106615
heating |  | EKBUHA6V3 | Daikin Altherma R HT és Flex beltéri egységek után köthető elektromos fűtőelem 1fázisú, 230V, 6kW. EKRP1AHT a használatukhoz szükséges. | 313864
heating |  | EKBUHA6W1 | Daikin Altherma R HT és Flex beltéri egységek után köthető elektromos fűtőelem 3fázisú, 400V, 6kW. EKRP1AHT a használatukhoz szükséges. | 313864
heating |  | EKFMAHTB | Daikin Altherma HT Kiegészítő készlet az EKHTS HMV tartály különálló telepítéséhez a padlón álló beltéri egységtől | 284471
Altherma R Flex
heating | EMRQ-AB | EMRQ8AB | Daikin Altherma Flex levegő víz hőszivattyú 3 fázisú kültéri egység, 8 HP | 4028873
heating |  | EMRQ10AB | Daikin Altherma Flex levegő víz hőszivattyú 3 fázisú kültéri egység, 10 HP | 4270407
heating |  | EMRQ12AB | Daikin Altherma Flex levegő víz hőszivattyú 3 fázisú kültéri egység, 12 HP | 4673789
heating |  | EMRQ14AB | Daikin Altherma Flex levegő víz hőszivattyú 3 fázisú kültéri egység, 14 HP | 5640423
heating |  | EMRQ16AB | Daikin Altherma Flex levegő víz hőszivattyú 3 fázisú kültéri egység, 16 HP | 6446196
heating | EKHBRD-ADV17/ADY17 | EKHBRD011ADV17 | Daikin Altherma HT (magas előremenő vízhőmérséklet) 1 fázisú,csak fűtő beltéri egység, 11 kW | 2415329
heating |  | EKHBRD014ADV17 | Daikin Altherma HT (magas előremenő vízhőmérséklet) 1 fázisú,csak fűtő beltéri egység, 14 kW | 2509456
heating |  | EKHBRD016ADV17 | Daikin Altherma HT (magas előremenő vízhőmérséklet) 1 fázisú,csak fűtő beltéri egység, 16 kW | 2594117
heating |  | EKHBRD011ADY17 | Daikin Altherma HT (magas előremenő vízhőmérséklet) 3 fázisú,csak fűtő beltéri egység, 11 kW | 2415329
heating |  | EKHBRD014ADY17 | Daikin Altherma HT (magas előremenő vízhőmérséklet) 3 fázisú,csak fűtő beltéri egység, 14 kW | 2509456
heating |  | EKHBRD016ADY17 | Daikin Altherma HT (magas előremenő vízhőmérséklet) 3 fázisú,csak fűtő beltéri egység, 16 kW | 2594117
heating | Alt R Flex Kiegészítők | EKBUHA6V3 | Daikin Altherma R HT és Flex beltéri egységek után köthető elektromos fűtőelem 1fázisú, 230V, 6kW. EKRP1AHT a használatukhoz szükséges. | 313864
heating |  | EKBUHA6W1 | Daikin Altherma R HT és Flex beltéri egységek után köthető elektromos fűtőelem 3fázisú, 400V, 6kW. EKRP1AHT a használatukhoz szükséges. | 313864
heating |  | EKMBIL1 | Daikin Altherma Flex Kiegészítő HMV tartály fogyasztás költségosztáshoz | 73734
heating |  | KWC25C450 | Daikin Kültéri csepptálca szett VRV és Altherma Flex kültéri egységhez. A kültéri nagyságától függ a csepptálca mérete! | 451837
heating |  | KHRQM22M20T | Daikin Super Multi, VRV, Altherma Flex és Twin rendszer Refnet elágazó idom metrikus csőcsatlakozásokkal | 54837
heating |  | KHRQM22M29T | Daikin Super Multi, VRV és Altherma Flex Refnet elágazó idom metrikus csőcsatlakozásokkal | 74084
heating |  | KHRQM22M64T | Daikin VRV, Altherma Flex osztott folyadékhűtő Refnet elágazó idom metrikus csőcsatlakozásokkal | 88995
heating |  | KHRQM23M20T | Daikin VRV és Altherma Flex Refnet elágazó idom metrikus csőcsatlakozásokkal | 71194
heating |  | KHRQM23M29T | Daikin VRV és Altherma Flex Refnet elágazó idom metrikus csőcsatlakozásokkal | 83704
heating |  | KHRQM23M64T | Daikin VRV és Altherma Flex Refnet elágazó idom metrikus csőcsatlakozásokkal | 132769
heating |  | KHRQM22M29H | Daikin VRV és Altherma Flex elosztó (8-as) | 103427
heating |  | KHRQM22M64H | Daikin VRV és Altherma Flex elosztó (8-as) | 128441
heating |  | KHRQM23M29H | Daikin VRV és Altherma Flex elosztó (8-as) | 145278
heating |  | KHRQM23M64H | Daikin VRV és Altherma Flex elosztó (8-as) | 177506
Altherma M HW (Monoblokk HMV-készítő hőszivattyú)
heating | EKHHE-(P)CV37 | EKHHE200CV37 | Daikin Altherma Monoblokk rendszerű (helyiséghő-hasznosító) használati melegvíz-előállító hőszivattyú, 2. generáció beépített 200 l-es HMV tárolóval. | 928119
heating |  | EKHHE200PCV37 | Daikin Altherma Monoblokk rendszerű (helyiséghő-hasznosító) használati melegvíz-előállító hőszivattyú, 2. generáció beépített 200 l-es HMV tárolóval, napkollektor csatlakozási lehetőséggel. | 999702
heating |  | EKHHE260CV37 | Daikin Altherma Monoblokk rendszerű (helyiséghő-hasznosító) használati melegvíz-előállító hőszivattyú, 2. generáció beépített 260 l-es HMV tárolóval. | 1031425
heating |  | EKHHE260PCV37 | Daikin Altherma Monoblokk rendszerű (helyiséghő-hasznosító) használati melegvíz-előállító hőszivattyú, 2. generáció beépített 260 l-es HMV tárolóval, napkollektor csatlakozási lehetőséggel. | 1151812
heating |  | EKFIL260 | Beltéri beszívott levegő esetén az EKFIL260 szűrőkészlet használata erősen javasolt. Minden EKHHE-(P)CV37 modellhez alkalmas. | 23558
Altherma 3 Geo
heating | EGSA-D | EGSAH06D9W | Daikin Altherma talajszondás hőszivattyú R32 hűtőközeggel, 6 kW csak fűtő kivitelű, fehér, integrált LAN-adapterrel, beépített 180 literes tárolóval és 9 kW-os fűtőpatronnal. A berendezés a bekötött fűtőpatron teljesítmény függvényében 1 vagy 3 fázisra is köthető. | 3300726
heating |  | EGSAH10D9W | Daikin Altherma talajszondás hőszivattyú R32 hűtőközeggel, 10 kW csak fűtő kivitelű, fehér, integrált LAN-adapterrel, beépített 180 literes tárolóval és 9 kW-os fűtőpatronnal. A berendezés a bekötött fűtőpatron teljesítmény függvényében 1 vagy 3 fázisra is köthető. | 4275823
heating |  | EGSAX06D9W | Daikin Altherma talajszondás hőszivattyú R32 hűtőközeggel, 6 kW hűtő-fűtő kivitelű, fehér, integrált LAN-adapterrel, beépített 180 literes tárolóval és 9 kW-os fűtőpatronnal. A berendezés a bekötött fűtőpatron teljesítmény függvényében 1 vagy 3 fázisra is köthető. | 3510346
heating |  | EGSAX10D9W | Daikin Altherma talajszondás hőszivattyú R32 hűtőközeggel, 10 kW hűtő-fűtő kivitelű, fehér, integrált LAN-adapterrel, beépített 180 literes tárolóval és 9 kW-os fűtőpatronnal. A berendezés a bekötött fűtőpatron teljesítmény függvényében 1 vagy 3 fázisra is köthető. | 4485443
heating | Alt 3 Geo Kiegészítők | EKGSHYDMOD | Hidromodul. Hidromodul csere alkatrész. | 1417551
heating |  | EKCSENS | Áramérzékelő. A hőszivattyú teljesítmény korlátozásához használt áramérzékelő. | 141463
heating |  | KGSFILL2 | Talaj vagy szondakör-oldali töltő-ürítő készlet. | 80277
Altherma R Hibrid
heating | Altherma R Hibrid | EVLQ05CV3 | Daikin Altherma hibrid kültéri egység, 5kW-os | 857566
heating |  | EVLQ08CV3 | Daikin Altherma hibrid kültéri egység, 8kW-os | 1230575
heating |  | EHYHBH05AV32 | Daikin Altherma hibrid beltéri egység 5kW-os kültéri egységhez, csak fűtő A beltéri egység a vezérlő termosztátot nem tartalmazza, a szükséges kiegészítő: EKRUCBL6 | 664339
heating |  | EHYHBH08AV32 | Daikin Altherma hibrid beltéri egység 8kW-os kültéri egységhez, csak fűtő A beltéri egység a vezérlő termosztátot nem tartalmazza, a szükséges kiegészítő: EKRUCBL6 | 699701
heating |  | EHYHBX08AV3 | Daikin Altherma hibrid beltéri egység 8kW-os kültéri egységhez, fűtő & hűtő Az EKHYDP kiegészítő csepptálca szükséges 16°C alatti hűtési előremenő vízhőmérséklet alatt! A beltéri egység a vezérlő termosztátot nem tartalmazza, a szükséges termosztát: EKRUCBL6 | 770913
heating |  | EHYKOMB33AA3 | Daikin Altherma hibrid kondenzációs kombi gázkazán 6,3 - 22,1 kW fűtési teljesítmény (80°C/60°C), 60/100-as kémény indító idommal, mérőponttal | 749000
heating | Alt R Hibrid Kiegészítők | EKHY093467 | Daikin Csőcsatlakozás takarólemez Daikin Altherma hibrid hőszivattyúhoz | 12455
heating |  | EKVK1A | Daikin szelepkészlet Hibrid hőszivattyúhoz. átfolyós HMV készítés esetére. | 64268
heating |  | EKHYMNT1A | Daikin Szerelősablon a beltéri egység falra szerelésének megkönnyítéséhez. | 129034
heating |  | EKHY090717 | Daikin Koncentrikus kémény indító idom mérőponttal, DN 80/125 átmérőre, Daikin Altherma Hibridhez | 10461
heating |  | EKHY090707 | Daikin Kémény csatlakozó szett Daikin Altherma Hibridhez 2 x 80-as párhuzamos bekötéshez (C53/C83) | 9077
heating |  | EKHY075787 | Átalakító szett, LPG-vel való használathoz szükséges | 5480
heating |  | EKHYDP | Daikin Csepptálca Daikin Altherma Hibrid beltéri egységhez. Megrendelni szükséges 16°C alatti hűtési előremenő vízhőmérséklet alatt! | 60778
heating | Altherma Hibrid kéményelemek Koncentrikus 60/100 | EKFGP6837 | Daikin 1,28 m-es kémény tetőátvezető elem, PP/GLV 60/100 AR460 | 34377
heating |  | EKFGS0518 | Daikin Ólom tetőátvezető idom Pb/GLV 60/100 18°-22°-os tető dőlésszöghöz | 49819
heating |  | EKFGS0519 | Daikin Ólom tetőátvezető idom Pb/GLV 60/100 23°-27°-os tető dőlésszöghöz | 49819
heating |  | EKFGP7910 | Daikin Műanyag/ólom tetőátvezető idom, fekete színben, PF 60/100 25°-45°-os tető dőlésszöghöz | 19927
heating |  | EKFGS0523 | Daikin Ólom tetőátvezető idom Pb/GLV 60/100 43°-47°-os tető dőlésszöghöz | 52314
heating |  | EKFGS0524 | Daikin Ólom tetőátvezető idom Pb/GLV 60/100 48°-52°-os tető dőlésszöghöz | 54802
heating |  | EKFGS0525 | Daikin Ólom tetőátvezető idom Pb/GLV 60/100 53°-57°-os tető dőlésszöghöz | 55795
heating |  | EKFGP1296 | Daikin Tetőátvezető idom, aluminium 60/100 0°-15°-os tető dőlésszöghöz | 31389
heating |  | EKFGP6940 | Daikin Tetőátvezető idom, lapostetőhöz, aluminium 60/100 | 14449
heating |  | EKFGP4651 | Daikin Koncentrikus cső, PP/GLV 60/100 x 500 mm | 14449
heating |  | EKFGP4652 | Daikin Koncentrikus cső, PP/GLV 60/100 x 1000 mm | 16441
heating |  | EKFGP4664 | Daikin Koncentrikus könyökcső PP/GLV 60/100 30° | 18930
heating |  | EKFGP4661 | Daikin Koncentrikus könyökcső PP/GLV 60/100 45° | 12455
heating |  | EKFGP4660 | Daikin Koncentrikus könyökcső PP/GLV 60/100 90° | 13452
heating |  | EKFGP4667 | Daikin Ellenőrző T-idom, egyenesen és könyökként is beköthető, PP/GLV 60/100 | 46829
heating |  | EKFGP4631 | Daikin Tartóbilincs DN100 | 4484
heating |  | EKFGP2978 | Daikin Szett, vízszintes PP/GLV 60/100 | 22420
heating |  | EKFGP2977 | Daikin Szett, vízszintes alacsony profile PP/GLV 60/100 | 27900
heating | Altherma kéményelemek Koncentrikus 80/125 | EKFGP6864 | Daikin 1,35 m-es kémény tetőátvezető elem, PP/GLV 80/125 AR300, RAL 9011 | 41350
heating |  | EKFGT6300 | Daikin Ólom tetőátvezető idom Pb/GLV 80/125 18°-22°-os tető dőlésszöghöz | 51314
heating |  | EKFGT6301 | Daikin Ólom tetőátvezető idom Pb/GLV 80/125 23°-27°-os tető dőlésszöghöz | 52314
heating |  | EKFGP7909 | Daikin Műanyag/ólom tetőátvezető idom, fekete színben, PF 80/125, 25°-45°-os tető dőlésszöghöz | 21422
heating |  | EKFGT6305 | Daikin Ólom tetőátvezető idom Pb/GLV 80/125 43°-47° | 55795
heating |  | EKFGT6306 | Daikin Ólom tetőátvezető idom Pb/GLV 80/125 48°-52° | 56792
heating |  | EKFGT6307 | Daikin Ólom tetőátvezető idom Pb/GLV 80/125 53°-57° | 61280
heating |  | EKFGP1297 | Daikin Tetőátvezető idom, aluminium 80/125 0°-15°-os tető dőlésszöghöz | 33380
heating |  | EKFGW5333 | Daikin Tetőátvezető idom, lapostetőhöz, aluminium 80/125 | 14449
heating |  | EKFGP4801 | Daikin Koncentrikus cső PP/GLV 80/125 x 500 mm | 16441
heating |  | EKFGP4802 | Daikin Koncentrikus cső PP/GLV 80/125 x 1000 mm | 17935
heating |  | EKFGP4814 | Daikin Koncentrikus könyökcső PP/GLV 80/125 30° | 18930
heating |  | EKFGP4811 | Daikin Koncentrikus könyökcső PP/ALU 80/125 45° | 14449
heating |  | EKFGP4810 | Daikin Koncentrikus könyökcső PP/ALU 80/125 90° | 14449
heating |  | EKFGP4820 | Daikin Koncentrikus könyökcső ellenőrző panellal, PP/ALU 80/125 90° EDPM | 36868
heating |  | EKFGP4481 | Daikin Tartóbilincs DN125 | 5480
heating |  | EKFGW6359 | Daikin Fali kivezető készlet PP/GLV 80/125 | 38859
heating | Altherma kéményelemek Flex PP típus, 100, C43 | EKFGP5497 | Daikin Kéményfej PP, 100 füstcsővel együtt | 45832
heating |  | EKFGP6316 | Daikin Adapter, Flexrögzítésű, PP 100 | 21422
heating |  | EKFGP6337 | Daikin Tartóelem, felső, Inox, 100-as névleges átm. | 9964
heating |  | EKFGP6346 | Daikin Hosszabbító, Flex PP 100, L=10m | 113588
heating |  | EKFGP6349 | Daikin Hosszabbító, Flex PP 100, L=15m | 170384
heating |  | EKFGP6347 | Daikin Hosszabbító, Flex PP 100, L=25m | 280983
heating |  | EKFGP6325 | Daikin Csatlakozó Flex-Flex között, PP 100 | 18930
heating | Altherma kéményelemek Flex PP típus, 60-80, C93/C33s | EKFGP1856 | Daikin Flex Készlet PP Dn.60-80 | 115084
heating |  | EKFGP4678 | Daikin Tetőcsatlakozás 60/100 | 22420
heating |  | EKFGP2520 | Daikin Flex Készlet PP Dn.80 | 130528
heating |  | EKFGP4828 | Daikin Tetőcsatlakozás 80/125 | 22420
heating |  | EKFGP6340 | Daikin Meghosszabbítás Flex PP 80 L=10 M | 93661
heating |  | EKFGP6344 | Daikin Meghosszabbítás Flex PP 80 L=15 M | 140490
heating |  | EKFGP6341 | Daikin Meghosszabbítás Flex PP 80 L=25 M | 215221
heating |  | EKFGP6342 | Daikin Meghosszabbítás Flex PP 80 L=50 M | 401545
heating |  | EKFGP6324 | Daikin Csatlakozó Flex-Flex PP 80 | 16441
heating |  | EKFGP6333 | Daikin Távtartó PP 80-100 | 5480
heating | Altherma kéményelemek Multi Flex 100 és 130, C43 60/100 | EKFGP6368 | Daikin T-csatlakozó Flex 100 Boilerhez Csatlakozó szett | 87183
heating |  | EKFGP6354 | Daikin Flex 100-60 + Tartó és könyökcső | 63769
heating |  | EKFGP6215 | Daikin T-csatlakozó Flex 130 Boiler Csatlakozó szett | 96153
heating |  | EKFGS0257 | Daikin Flex 130-60 + Tartó és könyökcső | 71244
heating |  | EKFGP4678 | Daikin Tetőcsatlakozás 60/100 | 22420
heating |  | EKFGP5461 | Daikin Meghosszabbítás PP 60x500 | 4484
heating | Altherma kéményelemek Multi Flex 130, C43 | EKFGP5197 | Daikin Kéményfej, PP 130, füstcsővel együtt | 66759
heating |  | EKFGS0252 | Daikin Adapter Flexrögzítésű, PP 130 | 26405
heating |  | EKFGP6353 | Daikin Tartóelem, felső, Inox, 130-as névl. Átm. | 18930
heating |  | EKFGS0250 | Daikin Hosszabbító, Flex PP 130, L=30m | 368166
heating |  | EKFGP6366 | Daikin Csatlakozó Flex-Flex között, PP 130 | 27900
HPC (Hőszivattyús hőleadók)
heating | FWXV-ABTV3(R) | FWXV10ABTV3 | Daikin Altherma parapetes hőszivattyús hőleadó. Bal oldali vízcsatlakozással. Frisslevegő bevezetési lehetőséggel. | 240696
heating |  | FWXV15ABTV3 | Daikin Altherma parapetes hőszivattyús hőleadó. Bal oldali vízcsatlakozással. Frisslevegő bevezetési lehetőséggel. | 287382
heating |  | FWXV20ABTV3 | Daikin Altherma parapetes hőszivattyús hőleadó. Bal oldali vízcsatlakozással. Frisslevegő bevezetési lehetőséggel. | 330049
heating |  | FWXV10ABTV3R | Daikin Altherma parapetes hőszivattyús hőleadó. Jobb oldali vízcsatlakozással. Frisslevegő bevezetési lehetőséggel. | 258550
heating |  | FWXV15ABTV3R | Daikin Altherma parapetes hőszivattyús hőleadó. Jobb oldali vízcsatlakozással. Frisslevegő bevezetési lehetőséggel. | 305009
heating |  | FWXV20ABTV3R | Daikin Altherma parapetes hőszivattyús hőleadó. Jobb oldali vízcsatlakozással. Frisslevegő bevezetési lehetőséggel. | 347464
heating | FWXT-ABTV3(C)(L) | FWXT10ABTV3 | Daikin Altherma magas oldalfali hőszivattyús hőleadó. Vezetékes szabályzóval (külön tételként szükséges hozzá, EKWHCTRL1). Jobb oldali vízcsatlakozással. | 288166
heating |  | FWXT15ABTV3 | Daikin Altherma magas oldalfali hőszivattyús hőleadó. Vezetékes szabályzóval (külön tételként szükséges hozzá, EKWHCTRL1). Jobb oldali vízcsatlakozással. | 324088
heating |  | FWXT20ABTV3 | Daikin Altherma magas oldalfali hőszivattyús hőleadó. Vezetékes szabályzóval (külön tételként szükséges hozzá, EKWHCTRL1). Jobb oldali vízcsatlakozással. | 360013
heating |  | FWXT10ABTV3L | Daikin Altherma magas oldalfali hőszivattyús hőleadó. Vezetékes szabályzóval (külön tételként szükséges hozzá, EKWHCTRL1). Bal oldali vízcsatlakozással. | 355371
heating |  | FWXT15ABTV3L | Daikin Altherma magas oldalfali hőszivattyús hőleadó. Vezetékes szabályzóval (külön tételként szükséges hozzá, EKWHCTRL1). Bal oldali vízcsatlakozással. | 374176
heating |  | FWXT20ABTV3L | Daikin Altherma magas oldalfali hőszivattyús hőleadó. Vezetékes szabályzóval (külön tételként szükséges hozzá, EKWHCTRL1). Bal oldali vízcsatlakozással. | 412751
heating |  | FWXT10ABTV3C | Daikin Altherma magas oldalfali hőszivattyús hőleadó. Infrás szabályzóval (benne van a csomagban). Jobb oldali vízcsatlakozással. | 316281
heating |  | FWXT15ABTV3C | Daikin Altherma magas oldalfali hőszivattyús hőleadó. Infrás szabályzóval (benne van a csomagban). Jobb oldali vízcsatlakozással. | 334216
heating |  | FWXT20ABTV3C | Daikin Altherma magas oldalfali hőszivattyús hőleadó. Infrás szabályzóval (benne van a csomagban). Jobb oldali vízcsatlakozással. | 368929
heating |  | FWXT10ABTV3CL | Daikin Altherma magas oldalfali hőszivattyús hőleadó. Infrás szabályzóval (benne van a csomagban). Bal oldali vízcsatlakozással. | 355371
heating |  | FWXT15ABTV3CL | Daikin Altherma magas oldalfali hőszivattyús hőleadó. Infrás szabályzóval (benne van a csomagban). Bal oldali vízcsatlakozással. | 374176
heating |  | FWXT20ABTV3CL | Daikin Altherma magas oldalfali hőszivattyús hőleadó. Infrás szabályzóval (benne van a csomagban). Bal oldali vízcsatlakozással. | 412751
heating | FWXM-ATV3(R) | FWXM10ATV3 | Daikin Altherma burkolat nélküli, beépíthető hőszivattyús hőleadó | 178835
heating |  | FWXM15ATV3 | Daikin Altherma burkolat nélküli, beépíthető hőszivattyús hőleadó | 206952
heating |  | FWXM20ATV3 | Daikin Altherma burkolat nélküli, beépíthető hőszivattyús hőleadó | 235061
heating |  | FWXM10ATV3R | Daikin Altherma burkolat nélküli, beépíthető hőszivattyús hőleadó. Jobb oldali vízcsatlakozással. | 197965
heating |  | FWXM15ATV3R | Daikin Altherma burkolat nélküli, beépíthető hőszivattyús hőleadó. Jobb oldali vízcsatlakozással. | 226077
heating |  | FWXM20ATV3R | Daikin Altherma burkolat nélküli, beépíthető hőszivattyús hőleadó. Jobb oldali vízcsatlakozással. | 254190
heating | FWXV/T/M-A(B)TV3 kiegészítők | EKRTCTRL1 | Daikin Beépített érintő képernyős felület és termosztát, 4 sebességes és teljes modulációs ventilátor szabályzás | 58248
heating |  | EKRTCTRL2 | Daikin Beépített érintő képernyős felület és termosztát, 4 sebességes ventilátor szabályzás | 44545
heating |  | EKPCBO | Daikin Beépített, on/off vezérlő PCB mely külön szobatermosztáttal kombinálható | 26922
heating |  | EKPCB4S | Daikin Beépített, 4 sebességfokozattal rendelkező vezérlő PCB mely külön szobatermosztáttal kombinálható. | 25544
heating |  | EKPCB10 | Daikin Beépített, 1-10V vezérlő PCB mely külön szobatermosztáttal kombinálható. | 25544
heating |  | EKWHCTRL0 | Daikin Fan-coilba szerelhető vezérlő az EKWHCTRL1 vezetékes távvezérlőhöz | 44055
heating |  | EKWHCTRL1 | Daikin Hőmérséklet érzékelővel ellátott vezetékes szabályzó (az EKWHCTRL0 vezérlő szükséges hozzá FWXV és FWXM esetében) | 44055
heating |  | EKWHCTRL1A | Daikin Hőmérséklet-érzékelővel és levegőminőség-érzékelővel ellátott vezetékes szabályzó (az EKWHCTRL0 vezérlő szükséges hozzá FWXV és FWXM esetében). | 64531
heating |  | EKFCD80 | Daikin Friss levegő bevezető készlet FWXV hőszivattyús hőleadóhoz (EKWHCTRL1A szükséges hozzá). | 31369
heating |  | EK2VK0 | Daikin Motoros 1-utas szelep Altherma FWXV/M-A(B)TV3 hőszivattyús hőleadóhoz | 44055
heating |  | EK3VK1 | Daikin Motoros 2-utas szelep Altherma FWXV/M-A(B)TV3 hőszivattyús hőleadóhoz | 54335
heating |  | EKT2VK0 | Daikin Motoros 1-utas szelep Altherma FWXT-A(B)TV3 hőszivattyús hőleadóhoz | 46013
heating |  | EKT3VK1 | Daikin Motoros 2-utas szelep Altherma FWXT-A(B)TV3 hőszivattyús hőleadóhoz | 58248
heating |  | EKFA | Daikin Esztétikus lábak FWXV* hőszivattyús hőleadóhoz. Alulról történő vízcsatlakozás esetén takarólemezként alkalmazható. | 26922
heating |  | EKEUR90 | Daikin 90°-os könyök FWXM* és FWXV* hőszivattyús hőleadóhoz, amennyiben 2-járatú váltószelepet alkalmaznak, és a falból történik a vízkiállás. | 6853
heating |  | EKDIST | Daikin Toldóelem. FWXM* és FWXV* hőszivattyús hőleadóhoz, amennyiben 2-járatú váltószelepet alkalmaznak, és a padlóból történik a vízkiállás. | 6853
heating |  | EKDIST3W | Daikin Toldóelem. FWXM* és FWXV* hőszivattyús hőleadóhoz, amennyiben 3-járatú váltószelepet alkalmaznak, és a falból történik a vízkiállás. Alkatrészként is elérhető: E2206718-1 | 8137
heating |  | EKM10CS | Daikin Fém ház FWXM10ATV3 hőszivattyús hőleadóhoz | 39161
heating |  | EKM15CS | Daikin Fém ház FWXM15ATV3 hőszivattyús hőleadóhoz | 43078
heating |  | EKM20CS | Daikin Fém ház FWXM20ATV3 hőszivattyús hőleadóhoz | 46013
heating |  | EKM10CH | Daikin Előlap az FWXM10ATV3 hőszivattyús hőleadó mennyezeti beszereléséhez | 81256
heating |  | EKM15CH | Daikin Előlap az FWXM15ATV3 hőszivattyús hőleadó mennyezeti beszereléséhez | 93497
heating |  | EKM20CH | Daikin Előlap az FWXM20ATV3 hőszivattyús hőleadó mennyezeti beszereléséhez | 101326
heating |  | EKM10CV | Daikin Előlap az FWXM10ATV3 hőszivattyús hőleadó fali beszereléséhez | 81256
heating |  | EKM15CV | Daikin Előlap az FWXM15ATV3 hőszivattyús hőleadó fali beszereléséhez | 93497
heating |  | EKM20CV | Daikin Előlap az FWXM20ATV3 hőszivattyús hőleadó fali beszereléséhez | 101326
heating |  | EKM10DH | Daikin Levegő belépőcsonk FWXM10ATV3 hőszivattyús hőleadóhoz | 17133
heating |  | EKM15DH | Daikin Levegő belépőcsonk FWXM15ATV3 hőszivattyús hőleadóhoz | 19091
heating |  | EKM20DH | Daikin Levegő belépőcsonk FWXM20ATV3 hőszivattyús hőleadóhoz | 22029
heating |  | EKM10D90 | Daikin 90°-os levegő kifúvás FWXM10ATV3 hőszivattyús hőleadóhoz | 17133
heating |  | EKM15D90 | Daikin 90°-os levegő kifúvás FWXM15ATV3 hőszivattyús hőleadóhoz | 20070
heating |  | EKM20D90 | Daikin 90°-os levegő kifúvás FWXM20ATV3 hőszivattyús hőleadóhoz | 22029
heating |  | EKM10COH | Daikin cseppvíztálca FWXM10ATV3 hőszivattyús hőleadóhoz | 19091
heating |  | EKM15COH | Daikin cseppvíztálca FWXM15ATV3 hőszivattyús hőleadóhoz | 20070
heating |  | EKM20COH | Daikin cseppvíztálca FWXM20ATV3 hőszivattyús hőleadóhoz | 25945
heating |  | EKM10DT | Daikin teleszkópos légáramvezetés FWXM10ATV3 hőszivattyús hőleadóhoz | 37202
heating |  | EKM15DT | Daikin teleszkópos légáramvezetés FWXM15ATV3 hőszivattyús hőleadóhoz | 43078
heating |  | EKM20DT | Daikin teleszkópos légáramvezetés FWXM20ATV3 hőszivattyús hőleadóhoz | 50419
heating |  | EKM10IS | Daikin Aluminium beszívó rács, lineáris profillal FWXM10ATV3 hőszivattyús hőleadóhoz | 43078
heating |  | EKM15IS | Daikin Aluminium beszívó rács, lineáris profillal FWXM15ATV3 hőszivattyús hőleadóhoz | 50419
heating |  | EKM20IS | Daikin Aluminium beszívó rács, lineáris profillal FWXM20ATV3 hőszivattyús hőleadóhoz | 58248
heating |  | EKM10SV | Daikin Aluminium befúvó rács, vízszintesen és függőlegesen állítható lamellákkal FWXM10ATV3 hőszivattyús hőleadóhoz | 50419
heating |  | EKM15SV | Daikin Aluminium befúvó rács, vízszintesen és függőlegesen állítható lamellákkal FWXM15ATV3 hőszivattyús hőleadóhoz | 62163
heating |  | EKM20SV | Daikin Aluminium befúvó rács, vízszintesen és függőlegesen állítható lamellákkal FWXM20ATV3 hőszivattyús hőleadóhoz | 73424
heating |  | EKM10IC | Daikin Aluminium beszívó rács, ívelt profillal FWXM10ATV3 hőszivattyús hőleadóhoz | 35243
heating |  | EKM15IC | Daikin Aluminium beszívó rács, ívelt profillal FWXM15ATV3 hőszivattyús hőleadóhoz | 39161
heating |  | EKM20IC | Daikin Aluminium beszívó rács, ívelt profillal FWXM20ATV3 hőszivattyús hőleadóhoz | 43078
heating |  | EKM10CA | Daikin Aluminium befúvó rács, ívelt profillal FWXM10ATV3 hőszivattyús hőleadóhoz | 31326
heating |  | EKM15CA | Daikin Aluminium befúvó rács, ívelt profillal FWXM15ATV3 hőszivattyús hőleadóhoz | 35243
heating |  | EKM20CA | Daikin Aluminium befúvó rács, ívelt profillal FWXM20ATV3 hőszivattyús hőleadóhoz | 39161
Altherma kiegészítők
heating | HMV-tárolók | EKHWS150D3V3 | Daikin Rozsdamentes acél használati melegvíz tartály 150l, tartozék 3 kW segédfűtőelem 1~ 230V, 1000mm magasság, 600mm átmérő, 45kg súly | 564839
heating |  | EKHWS180D3V3 | Daikin Rozsdamentes acél használati melegvíz tartály 180l, tartozék 3 kW segédfűtőelem 1~ 230V, 1164mm magasság, 600mm átmérő, 50kg súly | 581784
heating |  | EKHWS200D3V3 | Daikin Rozsdamentes acél használati melegvíz tartály 200l, tartozék 3 kW segédfűtőelem 1~ 230V, 1264mm magasság, 600mm átmérő, 53kg súly | 599237
heating |  | EKHWS250D3V3 | Daikin Rozsdamentes acél használati melegvíz tartály 250l, tartozék 3 kW segédfűtőelem 1~ 230V, 1535mm magasság, 600mm átmérő, 58kg súly | 626203
heating |  | EKHWS300D3V3 | Daikin Rozsdamentes acél használati melegvíz tartály 300l, tartozék 3 kW segédfűtőelem 1~ 230V, 1745mm magasság, 600mm átmérő, 63kg súly | 654385
heating |  | EKHWSP150D3V3 | Daikin ÚJ Rozsdamentes acél használati melegvíz tartály 150l, tartozék 3 kW segédfűtőelem 1~ 230V, 1000mm magasság, 600mm átmérő, 45kg súly | 564839
heating |  | EKHWSP180D3V3 | Daikin ÚJ Rozsdamentes acél használati melegvíz tartály 180l, tartozék 3 kW segédfűtőelem 1~ 230V, 1164mm magasság, 600mm átmérő, 50kg súly | 581784
heating |  | EKHWSP200D3V3 | Daikin ÚJ Rozsdamentes acél használati melegvíz tartály 200l, tartozék 3 kW segédfűtőelem 1~ 230V, 1264mm magasság, 600mm átmérő, 53kg súly | 599237
heating |  | EKHWSP250D3V3 | Daikin ÚJ Rozsdamentes acél használati melegvíz tartály 250l, tartozék 3 kW segédfűtőelem 1~ 230V, 1535mm magasság, 600mm átmérő, 58kg súly | 626203
heating |  | EKHWSP300D3V3 | Daikin ÚJ Rozsdamentes acél használati melegvíz tartály 300l, tartozék 3 kW segédfűtőelem 1~ 230V, 1745mm magasság, 600mm átmérő, 63kg súly | 654385
heating |  | EKHTS200AC | Daikin 200 l-es használati melegvíz tartály, Méretek: Ma x Szé x Mé: 1335x600x695, a magasság 2010 mm, ha a HMV tartály a beltéri egységre kerül | 774401
heating |  | EKHTS260AC | Daikin 260 l-es használati melegvíz tartály, Méretek: Ma x Szé x Mé: 1335x600x695, a magasság 2285 mm, ha a HMV tartály a beltéri egységre kerül | 874998
heating | Daikin Altherma ST (hőtárolók) és kiegészítői | EKHWP300B | Daikin Altherma ST 300 literes higiéniás melegvíz tároló, használati melegvíz hőcserélővel, levegő-víz hőszivattyús kialakításhoz | 943225
heating |  | EKHWP500B | Daikin Altherma ST 500 literes higiéniás melegvíz tároló, használati melegvíz és fűtés rásegítéses hőcserélővel, levegő-víz hőszivattyús kialakításhoz | 1147407
heating |  | EKHWP300PB | Daikin Altherma ST 300 literes nyomásmentes, higiéniás használati melegvíz-tartály túlnyomásos napkollektoros opcióval | 990039
heating |  | EKHWP500PB | Daikin Altherma ST 500 literes nyomásmentes, higiéniás használati melegvíz-tartály túlnyomásos napkollektoros opcióval | 1204678
heating |  | EKHWCH300PB | Daikin Altherma ST Sanicube SCS 328/14/0-P nagy teljesítményű, 300 literes energiatároló használati melegvíz előállításához. Méretek (sz x h x m) 595 x 615 x 1646 mm, súly 57 kg | 564741
heating |  | EKHWCH500PB | Daikin Altherma ST Sanicube SCS 538/16/0-P nagy teljesítményű, 500 literes réteges tárolótartály melegvízelőállításhoz és fűtésrásegítéshez. Méretek (sz x h x m) 790 x 790 x 1658 mm, súly 93 kg | 726094
heating |  | EKHWCB500PB | Daikin Altherma ST Sanicube SCS 538/16/16-P nagy teljesítményű, 500 literes réteges tárolótartály melegvízelőállításhoz és fűtésrásegítéshez, valamint kiegészítő hőgenerátorral bivalens működtetéshez. Méretek (sz x h x m) 790 x 790 x 1658 mm, súly 99 kg | 821214
heating |  | EKHWCH300B | Daikin Altherma ST Sanicube SCS 328/14/0-DB nagy teljesítményű, 300 literes energiatároló háztartási melegvízelőállításhoz. Méretek (sz x h x m) 595 x 615 x 1646 mm, súly 55 kg | 554778
heating |  | EKHWC500B | Daikin Altherma ST Sanicube SCS 538/0/0-DB nagy teljesítményű, 500 literes réteges tárolótartály melegvízelőállításhoz és fűtésrásegítéshez. Méretek (sz x h x m) 790 x 790 x 1658 mm, súly 82 kg | 586154
heating |  | EKHWCH500B | Daikin Altherma ST Sanicube SCS 538/16/0-DB nagy teljesítményű, 500 literes réteges tárolótartály melegvízelőállításhoz és fűtésrásegítéshez. Méretek (sz x h x m) 790 x 790 x 1658 mm, súly 88 kg | 684759
heating |  | EKHWCB500B | Daikin Altherma ST Sanicube SCS 538/16/16-DB nagy teljesítményű, 500 literes réteges tárolótartály melegvízelőállításhoz és fűtésrásegítéshez, valamint kiegészítő hőgenerátorral bivalens működtetéshez. Méretek (sz x h x m) 790 x 790 x 1658 mm, súly 94 kg | 859560
heating |  | EKHWDH500B | Daikin Altherma ST Sanicube SC 538/16/0 nagy teljesítményű, 500 literes energiatároló melegvíz-előállításhoz kazánnal vagy más hőforrással. Méretek (sz x h x m) 790 x 790 x 1658 mm, súly 85 kg | 683763
heating |  | EKHWDB500B | Daikin Altherma ST Sanicube SC 538/16/16 nagy teljesítményű, 500 literes energiatároló melegvíz-előállításhoz kazánnal vagy más hőforrással valamint bivalens működtetéshez kiegészítő hőgenerátorral. Méretek (sz x h x m) 790 x 790 x 1658 mm, súly 91 kg | 792828
heating |  | EKBU2C | Daikin Altherma ST Elektromos fűtőszál. Hőtárolókhoz (EKHWP300B, EKHWP500B, EKHWP300PB, EKHWP500PB, EKHWDH500B, EKHWDB500B, EKHWCH300B, EKHWCH300PB, EKHWC500B, EKHWCH500B, EKHWCH500PB, EKHWCB500B, EKHWCB500PB). Teljesítmény 2 kW, beépített hőmérséklet-szabályzás: 30-78°C, hőmérsékletkorlátozással: 95°C. Fűtőelem hossza: 1,1 m, kábel hossza: 2 m. Az EKBU2C fűtőelem a 165131 fűtőelem helyettesítője. | 210236
heating |  | EKBU6C | Daikin Altherma ST Elektromos fűtőszál (6 kW) Hőtárolókhoz (EKHWP300B, EKHWP500B, EKHWP300PB, EKHWP500PB, EKHWDH500B, EKHWDB500B, EKHWCH300B, EKHWCH300PB, EKHWC500B, EKHWCH500B, EKHWCH500PB, EKHWCB500B, EKHWCB500PB). Teljesítmény 6 kW, beépített hőmérséklet-szabályzás: 30-78°C, hőmérsékletkorlátozással: 95°C. Fűtőelem hossza: 1,1 m, kábel hossza: 2 m. Az EKBU6C fűtőelem a 165135 és 165136 fűtőelem helyettesítője. | 289454
heating |  | EKBH3SD | Daikin Altherma ST Elektromos fűtőszál EKHWP tárolókba. A fűtőszál vezérlését az oldalfali beltéri egységünk végzi. A következő beltéri egységeink mellé: Alt 3 R W (E széria), Alt 3 R W (TBM) (D széria), Alt 3 H W (D széria), Alt 3 H MT W (E széria), Alt 3 H HT W (E és E7 széria), Alt 3 M (BML), Alt 3 M (TBM), Alt M Alt M esetén a vezetékközpont (EK(2)CB07CV3) használata is szükséges. | 137127
heating |  | EKDVCPLT3HX | Daikin Altherma ST Csatlakozó szett EKHWP300(P)B melegvíz tárolóhoz, térfűtés kiegészítéshez, a következő készülékekhez: Altherma M | 130528
heating |  | EKDVCPLT5H | Daikin Altherma ST Csatlakozó szett EKHWP500(P)B melegvíz tárolóhoz, térfűtés kiegészítéshez, a következő (csak fűtő) készülékekhez: Altherma M | 221259
heating |  | EKDVCPLT5X | Daikin Altherma ST Csatlakozó szett EKHWP500(P)B melegvíz tárolóhoz, térfűtés kiegészítéshez, a következő (fűtő-hűtő) készülékekhez: Altherma M | 340270
heating |  | EKEPHT3H | Daikin Altherma ST Csatlakozó szett EKHWP300(P)B melegvíz tárolóhoz, térfűtés kiegészítéshez, a következő készülékekhez: Altherma R HT, Altherma R Hibrid. (Hibrid esetében az EKHWP500(P)B mellé is ez a csatlakozó készlet szükséges.) | 135012
heating |  | EKEPHT5H | Daikin Altherma ST Csatlakozó szett EKHWP500(P)B melegvíz tárolóhoz, térfűtés kiegészítéshez, a következő készülékekhez: Altherma R HT, Altherma R Flex | 242122
heating |  | EKEPRHLT3HX | Daikin Altherma ST Csatlakozó szett EKHWP300(P)B melegvíz tárolóhoz, térfűtés kiegészítéshez, a következő készülékekhez: Altherma R W, Altherma 3 R W, Altherma 3 H W, Altherma 3 H HT W, Altherma 3 H MT W | 93497
heating |  | EKEPRHLT5H | Daikin Altherma ST Csatlakozó szett EKHWP500(P)B melegvíz tárolóhoz, térfűtés kiegészítéshez, következő (csak fűtő) készülékekhez: Altherma R W, Altherma 3 R W, Altherma 3 H W, Altherma 3 H HT W, Altherma 3 H MT W | 120418
heating |  | EKEPRHLT5X | Daikin Altherma ST Csatlakozó szett EKHWP500(P)B melegvíz tárolóhoz, térfűtés kiegészítéshez, következő (fűtő-hűtő) készülékekhez: Altherma R W, Altherma 3 R W, Altherma 3 H W, Altherma 3 H HT W, Altherma 3 H MT W | 166920
heating |  | 165113 | Daikin Altherma ST Cirkulációs bekötő készlet a használati-melegvíz cirkuláció energetikailag optimalizált beépítéséhez a Rotex tárolók melegvíz csatlakozójába | 66261
heating |  | 156015 | Daikin Altherma ST Melegvíz hőmérséklet korlátozó keverő szelep (a használati meleg víz hőmérséklet maximuma: 45°C) | 38859
heating |  | 156016 | Daikin Altherma ST 1"-os menetes hollandi készlet VTA32-höz | 15443
heating |  | 162031-RTX | Daikin Altherma ST Solaris lemezes hőcserélő (6 kW) ROTEX NYOMÁSÁLLOMÁS nyomásmentesített tárolótartályhoz való csatlakoztatásához. Túlnyomásos napkollektoros rendszerekhez max. 5 napkollektor panelig | 206252
heating |  | 165210 | Daikin Altherma ST Bekötő könyök, SCS/HYC Az opcionális bekötő könyök megkönnyíti a feltöltést a tárolótartályon levő feltöltő és ürítő csatlakozókon keresztül (1" belső menetes csatlakozó). | 17935
heating |  | 165215 | Daikin Altherma ST Feltöltő és leeresztő csatlakozók RPS3 és a 2013-as és azutáni tartályok számára, a töltő- és leeresztőszelepeken keresztül történő egyszerű töltéshez és ürítéshez | 15943
heating |  | 165070 | Daikin Altherma ST Két gravitációs féket tartalmazó készlet | 5977
heating | HC (Home Controls) | EKWCTRAN1V3 | Vezetékes Home Controls. Vezetékes analóg termosztát, maximum 10 csatlakoztatható bázisállomásonként | 15328
heating |  | EKWCTRDI1V3 | Vezetékes Home Controls. Vezetékes digitális termosztát, maximum 10 csatlakoztatható bázisállomásonként | 20953
heating |  | EKWCVATR1V3 | Vezetékes Home Controls. Szelepmozgató, maximum 18 csatlakoztatható bázisállomásonként | 8218
heating |  | EKWUFHTA1V3 | Vezetékes Home Controls. Vezetékes bázisállomás | 48410
heating |  | EKRACPUR1PA | Vezeték nélküli Home Controls. Access Point (hozzáférési pont), amely az egyes Home Controls elemeket köti össze a felhővel. Kötelező kiegészítő abban az esetben, ha a Onecta alkalmazáson keresztül szeretnénk elérni a vezérlésünket. | 39102
heating |  | EKRSIBDI1V3 | Vezeték nélküli Home Controls. Basic IO box, amely a Home Controls rendszer és az Altherma összekapcsolását biztosítja. Csak fűtő Altherma modellekhez. | 54537
heating |  | EKRMIBEV1V3 | Vezeték nélküli Home Controls. Multi IO box, amely a Home Controls rendszer és az Altherma összekapcsolását biztosítja. Hűtő-fűtő Altherma modellekhez. | 93639
heating |  | EKRRVATR2BA | Vezeték nélküli Home Controls. Radiátortermosztát, amely a radiátorral fűtőtt helyiségek hőmérsékletének helyiségenkénti szabályozását teszi lehetővé. Minden hagyományos radiátorszelephez illeszkedik. Könnyű felszerelhetőség. | 30870
heating |  | EKRUFHT61V3 | Vezeték nélküli Home Controls. A felületfűtés-szabályzó, amely az aktuátorokkal kombinálva lehetővé teszi a helyiségenkénti szabályozást a felületfűtéssel fűtött és/vagy hűtött helyiségekben. Más hőleadókhoz is használható. Maximum 6 zóna és maximum 9 kör vezérléséhez. | 117306
heating |  | EKWCVATR1V3 | Vezeték nélküli Home Controls. Szelepmozgató. Egy aktuátor szükséges fűtési/hűtési körönként. (Maximum 9 fűtési/hűtési kör lehet.) | 8218
heating |  | EKRCTRDI2BA | Vezeték nélküli Home Controls. Szobatermosztát, amely méri a páratartalmat, méri és szabályozza a szobahőmérsékletet a radiátortermosztátok vagy felületfűtés-szabályzó segítségével. | 39102
heating |  | EKRCTRDI3BA | Vezeték nélküli Home Controls. Szobatermosztát, amely méri a páratartalmat, méri és szabályozza a szobahőmérsékletet a radiátortermosztátok vagy felületfűtés-szabályzó segítségével. Offline alkalmazás esetén javasolt termosztát. | 39102
heating |  | EKRSENDI1BA | Vezeték nélküli Home Controls. Helyiségszenzor, amely méri a páratartalmat és a szobahőmérsékletet a radiátortermosztátok vagy felületfűtés-szabályzó segítségével. | 23667
heating | Bizone kit / Lekeverő készlet | BZKA7V3 | Daikin Külső Két-zónás készlet 2 különböző fűtőkör összekapcsolásához (pl. radiátorok és padlófűtés). | 824018
heating |  | EKMIKPOA | Daikin lekeverő készlet. Csak PCB, a szivattyú és a keverőszelep helyileg biztosítandó. A csomag a kevertköri hőmérséklet-érzékelőt és a kommunikációs kábelt tartalmazza. | 104459
heating |  | EKMIKPHA | Daikin lekeverő készlet. PCB és hidraulika (EKMIKPOA+EKMIKHMA). A csomag tartalmazza a kevertköri hőmérséklet-érzékelőt, a kommunikációs kábelt, szivattyút, csövezést és a keverőszelepet. | 354315
heating |  | EKMIKHMA | Daikin lekeverő készlet. Szivattyú csoport KEVERT körre. A csomag tartalmazza a szivattyút, váltószelepet, csövezést és szigetelést. | 204682
heating |  | EKMIKHUA | Daikin lekeverő készlet. Szivattyú csoport DIREKT körre. A csomag tartalmazza a szivattyút és szigetelést. Alkalmazása hidraulikusan leválasztott rendszerek esetén javasolt. | 152453
heating |  | EKMIKBVA | Daikin lekeverő készlet. Hidraulikus váltó. | 50348
heating |  | EKMIKDIA | Daikin lekeverő készlet. Osztómodul, amely a hirdaulikus váltó és a két zóna közötti egyszerű csatlakozást biztosítja. | 79050
heating | MADOKA | BRC1HHDK | Madoka fali vezérlő Altherma beltéri egységekhez, prémium dizájn megjelenéssel, fekete színben. | 55315
heating |  | BRC1HHDS | Madoka fali vezérlő Altherma beltéri egységekhez, prémium dizájn megjelenéssel, ezüst színben. | 55315
heating |  | BRC1HHDW | Madoka fali vezérlő Altherma beltéri egységekhez, prémium dizájn megjelenéssel, fehér színben. | 55315
heating | WLAN LAN | BRP069A62 | Daikin LAN-adapter | 59967
heating |  | BRP069A61 | Daikin LAN-adapter + Smart grid (intelligens hálózat) funkciók | 92449
heating |  | BRP069A71 | Daikin új WLAN adapter. MMI2-es szoftverrel kompatibilis. | 21861
heating |  | BRP069A78 | Daikin új WLAN kártya. MMI2-es szoftverrel kompatibilis. | 15006
heating | Vezérlés | EKRUCBL6 | Daikin Magyar nyelvű felhasználói felület / szabályozó egység Daikin Altherma R, Altherma R HT, Altherma M és Altherma R Hibridhez. | 60778
heating |  | EKRUCBS | Daikin Egyszerűsített felhasználói felület. Csak a fő felhasználói felülettel (EKRUCBL*) együtt használható. | 60778
heating |  | EKRUAHTB | Daikin Szabályozó. Másodlagos kezelőként vagy termosztátként használható, a beltéri egységhez adott kezelő mellett (egyformák). (2 szabályozó esetén be kell állítani, hogy melyik a Master/Slave). Altherma R HT és Altherma Flex készülékekhez. | 106615
heating |  | EKRTWA | Daikin Vezetékes digitális szobatermosztát | 65760
heating |  | EKRTR | Daikin Vezeték nélküli digitális szobatermosztát | 124051
heating |  | EKRTRB | Daikin Új Vezeték nélküli digitális szobatermosztát | 132617
heating |  | EKRTETS | Daikin Termosztát külső érzékelő. Hőmérséklet mérés a vezeték nélküli szobatermosztáttól távoli helyen (pl. padló hőmérséklete) | 7970
heating |  | EKRP1HBA | Daikin Folyadékhűtő: Digitális ki-be vezérlőpanel EWAQ 009-011 ACV3P-hez, EWAQ 009-013 ACW1P-hez, EWYQ 009-011 ACV3P-hez és EWYQ 009-013 ACW1P-hez Altherma: Kazán indítás (hiszterézissel), Digitális I/O panel Távoli hibajel-adás / üzemjelző /… | 70743
heating |  | EKRP1AHT | Daikin Áramfelvétel-szabályozó panel Áramfogyasztás korlátozás 4 digitális bemenettel a hydrobox-on | 73206
heating |  | RTD-W | Daikin Modbus kártya Altherma R HT, EWAQ BAW-hez, EWYQ BAW-hez és HXHD VRV beltéri egységhez | 185313
heating |  | DCOM-LT/MB | Új MODBus adapter | 152609
heating |  | DCOM-LT/IO | Új MODBus adapter I/O funkciókkal, EKCC-W mellé kötelező | 162120
heating |  | EKCC-W | Daikin Kaszkád vezérlő Daikin Altherma, valamint EWAQ-BAW, EWYQ-BAW sorozatú folyadékhűtőkhöz. RTD vagy DCOM típusú ModBus kártya mindegyik berendezésbe szükséges! | 530438
heating |  | EKUMBPART | Daikin HMV-csatlakozókészlet Altherma 2-es szériához. Külső féltől származó használatimelegvíz-tartályok csatlakoztatásához, mely tartalmaz 3-járatú szelepet, védőrelé-/biztosíték egységet a használatimelegvíz-tartály max. 3 kW-os segédfűtőeleméhez, termisztort. | 114086
heating |  | EKHY3PART | Daikin HMV-csatlakozókészlet Altherma 3-as szériához és Daikin Altherma Hibridhez. Külső féltől származó tárolók csatlakoztatására. Tartalmaz: HMV váltószelep, tartályhőmérséklet-érzékelő, mágneskapcsoló és stekker. | 97646
heating |  | EKHY3PART2 | Daikin HMV-csatlakozókészlet Altherma 3-as szériához és Daikin Altherma Hibridhez. Külső féltől származó tárolók csatlakoztatására, amelyek beépített termosztáttal rendelkeznek. | 99639
spareparts |  | 301235P | Daikin Altherma HMV-érzékelő szenzor idegen tárolóhoz. | 20412
spareparts |  | 649055P | Daikin Elektromos komplett termisztor+ relé+ kábel készlet fűtőszálas idegen tartályhoz. | 71530
spareparts |  | 5011582 | Daikin HMV szenzor EKCC-W kaszkád vezérlőhöz, 12m. (649053P csatlakozó szükséges hozzá). | 30391
spareparts |  | 649053P | Daikin HMV szenzor kiegészítő csatlakozó EKCC-W kaszkád vezérlőhöz. | 24270
spareparts |  | 5002145 | Daikin Altherma R HT és Hibridhez való tartályhőmérséklet érzékelő, de a Hibrid esetében a bekötéshez 5007814-es kábel átalakító is szükséges! | 23350
spareparts |  | 5007814 | Daikin Altherma Hibridhez való vezeték átalakító a tartályhőmérséklet érzékelőhöz | 2626
heating | Egyéb Altherma kiegészítők | AFVALVE1 | Fagyvédelmi leeresztőszelep 1" külső menetes csatlakozással. Aktiválódik +3°C alatt, ezáltal leereszti a fagyveszélyes szakaszból a vizet megelőzve az elfagyástól. | 53356
heating |  | AFVALVE125 | Fagyvédelmi leeresztőszelep 1 1/4" külső menetes csatlakozással. Aktiválódik +3°C alatt, ezáltal leereszti a fagyveszélyes szakaszból a vizet megelőzve az elfagyástól. | 87310
heating |  | K.FERNOXTF1 | Daikin Mágneses iszapleválasztó 1". Kompakt iszapleválasztó ürítőcsappal. Függőleges és vízszintes csőre is felszerelhető, szelepekkel és szerelvényekkel együtt. | 96648
heating |  | K.FERNOXTF1FL | Daikin Mágneses iszapleválasztó 1". Kompakt iszapleválasztó ürítőcsappal. Függőleges és vízszintes csőre is felszerelhető, szelepekkel és szerelvényekkel együtt. 500ml Fernox Filter Fluid + Protector Inhibitor folyadékkal. | 102569
heating |  | EKRSC1 | Daikin Távoli hőmérséklet-érzékelő kültéri egységhez. A kültéri egységtől távol helyezve mérhető a kültéri hőmérséklet. | 42846
heating |  | KRCS01-1 | Daikin Távoli beltéri hőmérséklet-érzékelő. Hőmérséklet mérés a felhasználói felülettől távol. | 37520
heating |  | EKDP008C | Daikin Csepptálca Altherma R, Altherma R Hibrid és Altherma M, 4-8 kW-os kültéri egységekhez (csepptálca fűtés nélkül). Begyűjti a leolvasztási ciklusból származó vizet és egy központi lefolyón keresztül elvezeti. | 82203
heating |  | EKDP008D | Daikin Csepptálca Altherma 3 R, 4-8 kW-os kültéri egységekhez (csepptálca fűtés nélkül). Begyűjti a leolvasztási ciklusból származó vizet és egy központi lefolyón keresztül elvezeti. | 83844
heating |  | EKDPH008C | Daikin Elektromos fűtés EKDP008C és EKDP008D kültéri csepptálcához A csepptálca lefolyójába helyezhető elektromos fűtés, amely megakadályozza a jég felgyülemlését. | 124051
heating |  | EKDPH008D | Nem forgalmazzuk, helyette az EKDPH008C fűtést kell alkalmazni. | -
heating |  | EKFT008CA | Daikin U-tartók Altherma R, Altherma R Hibrid és Altherma M, 4-8 kW-os kültéri egységekhez. A kültéri egység felszereléséhez használható tartó (25 cm magasság). | 58289
heating |  | EKFT008D | Daikin U-tartók Altherma 3 R, 4-8 kW-os kültéri egységekhez. | 39078
heating |  | EKLN08A1 | Zajcsökkentő burkolat 4-8 kW-os kültéri egységekhez (ERGA-D, ERGA-E(H/H7), EVLQ-CV3) A burkolat használata mellett kötelező: EKDP008D vagy EKFT008D felszerelése. | 664750
heating |  | KRP58M51 | Daikin Áramfelvétel-szabályozó panel Áramfogyasztás korlátozás a kültéri egységen | 91400
heating |  | K.ELECMETV | Daikin Egyfázisú elektromos fogyasztásmérő | 85191
heating |  | K.ELECMETW | Daikin Háromfázisú elektromos fogyasztásmérő | 177855
heating |  | K.CWBXL | Daikin Fali konzol (max 250 kg, szé x ma x mé: 1040 x 550 x 660 mm) | 64268
heating |  | K.CWBXLSS | Daikin Rozsdamentes acél fali konzol (max 250 kg, szé x ma x mé: 1040 x 550 x 660 mm) | 226679
heating |  | K.DT2 | Daikin Kondenzvíztálca, 1100 x 400mm, ½" cseppvíz kifolyással. A K.CWBXL vagy K.CWBXLSS elemmel való használathoz, K.F660* lábbal (ehhez a K.DTFB szett használata szükséges) | 45832
heating |  | K.FF600S | Daikin Rugalmas talpazat (2db), standard (szé x ma x mé: 185 x 100 x 600) | 37864
heating |  | K.FF600ASN | Daikin Rugalmas talpazat (2db), keskeny | 40852
heating |  | K.SLEEVE | Daikin Falon átmenő szigetelőcső-készlet (2db könyök, 2db 330 mm hosszú egyenes; vastagsága: 19 mm) | 27402
heating |  | K.HOSE750 | Daikin előre szigetelt hajlékony tömlő, 750 mm (28mm vastag, 1", 19mm szigetelés) | 59285
heating |  | K.HOSE500 | Daikin Hajlékony tömlő, 500mm (28mm vastag, 1", 19mm szigetelés) | 49819
heating |  | K.HOSE750EL | Daikin Hajlékony cső 750 mm, könyökelemmel (28mm vastag, 1", 19mm szigetelés) | 85688
heating |  | K.DTFB | Daikin Kellékek acél csepegtetőtálca rugalmas talpazatokhoz | 34873
heating |  | K.CG750S | Daikin Kültéri egység védőrács, szé x ma x mé: 1105 x 950 x 750 mm | 229667
heating |  | K.CG750FPS | Daikin kiegészítő front panel K.CG750S védőrácshoz | 84694
heating |  | K.CG750BPML | Daikin Talplemez K.CG750S számára | 58289
heating |  | K.CGSIDE | Daikin Részburkolat a védelem nélküli oldalsó vezetékek lefedésére | 118572
heating |  | 140579 | Daikin SKS U állókonzol Daikin Altherma 3 R (4-6-8 kW) egységekhez. Rozsdamentes változat gumi betétekkel. Méretek (Szé x Mé x Ma): 64 x 34 x 30 cm. Súlya: 6,5 kg. | 201674
heating |  | 141037 | Daikin Tárolótartály-érzékelő Altherma LT falra szerelhető kivitelhez. Arra az esetre, ha nincs E-Pac, a hőszivattyú pedig közvetlenül a tárolótartályra (ügyfél biztosítja) csatlakozik. | 22420
heating |  | 156034 | Daikin 1" külső menetű 3 utas váltószelep, 1" külső menetű, 240 V-os motoros meghajtással, kapcsolási idő 6 mp. 2 m csatlakozó kábellel. | 62772
heating |  | 140111 | Daikin DN20 túláramszelep sarok kivitelben. Az Altherma alacsony hőmérsékletű osztott hőszivattyúrendszerek minimális áramlási sebességéhez szükséges eleme. | 44339
heating |  | 140116 | Daikin DN25 túláramszelep sarok kivitelben. Az Altherma alacsony hőmérsékletű osztott hőszivattyúrendszerek minimális áramlási sebességéhez szükséges eleme. | 50318
heating |  | 172900 | Daikin DN 125 hidraulikus osztó. Tartalma: DN125 kerek csövek, négy zónára felosztva (perforált elválasztó lemezekkel, hosszuk kb. 1550 mm), 8 db fűtőköri csatlakozással ellátva, 1"-os külső menet, 1 x ½"-os hüvely és állóláb. Max. megengedhető üzemi nyomás: 6 bar, max. megengedhető hőmérséklet: 110 °C. | 261055
heating |  | 172901 | Daikin Hőszigetelés hidraulikus osztóhoz 60 mm-es purhabból, horganyzott acéllemez-házban. | 164405
heating |  | 156025 | Daikin Hidraulikus váltó HW2500, amely előre hőszigetelt, leresztő csappal felszerelt. Függőleges beépítéshez. Bemenet/kimenet G1 IG (DN25), 2500 liter áteresztőképességig. Funkciók: - hidraulikus leválasztás - iszapleválasztás - mágneses részecskék eltávolítása | 362700
heating |  | 156075 | Daikin Szivattyúcsoport (keverőkörös). Kevert fűtőkörhöz. Csatlakoztatásra kész, hőszigetelt, nyomás vezérelt nagy hatékonyságú keringető szivattyúval, motoros keverőszeleppel, záró szeleppel és hőmérséklet-kijelzővel. | 358505
heating |  | 156077 | Daikin Szivattyúcsoport (fixkörös). Fix fűtőkörhöz. Csatlakoztatásra kész, hőszigetelt, nyomás vezérelt nagy hatékonyságú keringető szivattyúval, motoros keverőszelep nélkül, záró szeleppel és hőmérséklet-kijelzővel. | 254729
heating |  | 156053 | Daikin Szerelvénykészlet az MK1/MK2 keverőcsoporthoz | 11459
heating | Napkollektorok, és kiegészítői a telepítéséhez | EKSV26P | Daikin 2,6 m2-es álló (2m x 1,3m) síkkollektor | 358566
heating |  | EKSH26P | Daikin 2,6 m2-es fekvő (1,3m x 2m) síkkollektor | 369023
heating |  | EKSV21P | Daikin 2 m2-es álló (2m x 1,006m) síkkollektor | 312747
heating |  | 164102-RTX | Daikin FLG - Áramlás szabályozó szelep térfogatáram mérővel | 30889
heating |  | 162070 | Daikin Napkollektor tágulási tartály - 12l | 72739
heating |  | 162050 | Daikin Napkollektor tágulási tartály - 25l | 71742
heating |  | 162051-RTX | Daikin Napkollektor tágulási tartály - 35l | 110100
heating |  | EKSRPS4A | Daikin Napkollektor szabályozó | 390583
heating |  | EKSR3PA | Daikin Napkollektor szabályozó | 173872
heating |  | EKSRDS2A | Daikin Napkollektor szivattyú állomás | 220702
heating |  | 164116 | Daikin Áramlás érzékelő nyomott napkollektoros rendszerhez | 75384
heating |  | 164110-RTX | Daikin Napkollektor elsőbbségi kábel, csatlakozó kábel a hőszivattyú letiltására | 8968
heating |  | 164732 | Daikin Nyomásmentes csővezeték a napkollektor és a szivattyú állomás között: 15 m | 70245
heating |  | 164733 | Daikin Nyomásmentes csővezeték a napkollektor és a szivattyú állomás között: 20 m | 83698
heating |  | 164262-RTX | Daikin Nyomásmentes csőhosszabbító: 5 m, amely tartalmazza az összekötő alkatrészeket is | 49819
heating |  | 164263 | Daikin Nyomásmentes csőhosszabbító: 10 m, amely tartalmazza az összekötő alkatrészeket is | 65265
heating |  | 164264 | Daikin Nyomásmentes csőhosszabbító csak a panel belépő oldalára: 8 m | 56298
heating |  | 162073 | Daikin Nyomott napkollektor csővezeték DN16 - 15 m | 253084
heating |  | 162071 | Daikin Csatlakozók DN16 | 5977
heating |  | 162074 | Daikin Nyomott napkollektor csővezeték DN20 - 15 m | 313369
heating |  | 162072 | Daikin Csatlakozók DN20 | 8968
heating |  | 162075 | Daikin Nyomott napkollektor csatlakozó készlet DN16 | 38859
heating |  | 162076 | Daikin Nyomott napkollektor csatlakozó készlet DN20 | 55795
heating |  | EKSRCRP | Daikin Csatlakozó készlet, amely tartalmazza a piros tetőátvezető idomot | 138998
heating |  | EKSRCAP | Daikin Csatlakozó készlet, amely tartalmazza a szürke tetőátvezető idomot | 138998
heating |  | EKSRCP | Daikin Csatlakozó idom ferde tetős rendszerhez | 100636
heating |  | 162037-RTX | Daikin Átvezető idom tetősíkban elhelyezkedő rendszerhez | 69248
heating |  | 162038-RTX | Daikin Tető átvezető idom lapostetős rendszerhez | 133018
heating |  | 164709 | Daikin Kiegészítő tetőátvezető idom az ellenkező oldali átvezetéshez | 40852
heating |  | 162016-RTX | Daikin Csatlakozó készlet 2 napkollektor között | 28399
heating |  | 162035-RTX | Daikin Csatlakozó készlet 2 sor napkollektor között | 36868
heating |  | 162045 | Daikin Csatlakozó készlet 2 sor napkollektor között | 56298
heating |  | 162066 | Daikin Elhelyező sín EKSV21P napkollektorhoz | 20425
heating |  | 162067 | Daikin Elhelyező sín EKSV26P napkollektorhoz | 22420
heating |  | 162068 | Daikin Elhelyező sín EKSH26P napkollektorhoz | 30889
heating |  | 164245 | Daikin Csőrögzítő lemez héjazat nyomásmentes csőcsatlakozáshoz | 3987
heating |  | 164723 | Daikin Szerelőkészlet ferde tetőhöz, amely illeszkedik a tetőcserepekhez pl.: zsindely | 29393
heating |  | 164703-RTX | Daikin Szerelőkészlet ferde tetőhöz, amely illeszkedik a tetőcserepekhez pl.: hullámlemez | 28399
heating |  | 164704-RTX | Daikin Szerelőkészlet ferde tetőhöz, amely illeszkedik a tetőcserepekhez pl.: fém tető | 33879
heating |  | 162017 | Daikin Alap tetősík kivitelű telepítő készlet 2 db EKSV21P síkkollektorhoz | 253084
heating |  | 162018 | Daikin Kiegészítő tetősík kivitelű rendszerhez, további egy EKSV21P síkkollektor telepítéséhez | 113588
heating |  | 162019 | Daikin Alap tetősík kivitelű telepítő készlet 2 db EKSV26P síkkollektorhoz | 270519
heating |  | 162020 | Daikin Kiegészítő tetősík kivitelű rendszerhez, további egy EKSV26P síkkollektor telepítéséhez | 118572
heating |  | 164616-RTX | Daikin Tetősík kivitelhez palafedő kiegészítő készlet | 66261
heating |  | 162058 | Daikin Alap lapostető kivitelű telepítő készlet 2 db EKSV26P síkkollektorhoz | 304398
heating |  | 162059 | Daikin Kiegészítő lapostető kivitelű rendszerhez, további 1 db EKSV26P síkkollektor telepítéséhez | 121564
heating |  | 162060 | Daikin Alap lapostető kivitelű telepítő készlet 1 db EKSH26P síkkollektorhoz | 143979
heating |  | 162061 | Daikin Kiegészítő lapostető kivitelű rendszerhez, további 1 db EKSH26P síkkollektor telepítéséhez | 94161
heating |  | 162029-RTX | Daikin Gyorscsatlakozást bontó szerszám | 3987
heating |  | 162052-RTX | Daikin 20 l használatra kész glikol, 20 liter Tmin = -28°C | 47827
DUCO (Lakossági szellőztetés)
VENT | CHRV EGYSÉGEK | 00004485 | DucoBox Energy Comfort 325. Előfűtő nélkül (nem vásárolható mellé), balos-jobbos kivitel szoftveresen állítható. Légszállítás: 325 m3/h 150 Pa mellett; Hővisszanyerési hatékonyság: 91%; Tömeg: 21 kg. A csomag tartalma: DucoBox Energy Comfort 325, Rögzítőkonzol, Telepítési és Használati útmutató, 2db ISO 16890 Coarse 65% (~G4) szűrő | 836369
VENT |  | 00004358 | DucoBox Energy Premium 325 - 1ZS - Bal. 1-zónás kialakítás, előfűtő nélkül, balos kivitel. Légszállítás: 325 m3/h 150 Pa mellett; Hővisszanyerési hatékonyság: 89%; Tömeg: 47 kg. A csomag tartalma: DucoBox Energy Permium 325, Rögzítőkonzol, 230V-os vezeték, Telepítési és Használati útmutató, Kondenzvíz-elvezető adapter (32 mm-es menetes cső), 2db ISO 16890 Coarse 65% (~G4) szűrő, 1db DucoBox Energy Premium zárókupak | 1032024
VENT |  | 00004359 | DucoBox Energy Premium 325 - 1ZS - Jobb. 1-zónás kialakítás, előfűtő nélkül, jobbos kivitel. Légszállítás: 325 m3/h 150 Pa mellett; Hővisszanyerési hatékonyság: 89%; Tömeg: 47 kg. A csomag tartalma: DucoBox Energy Permium 325, Rögzítőkonzol, 230V-os vezeték, Telepítési és Használati útmutató, Kondenzvíz-elvezető adapter (32 mm-es menetes cső), 2db ISO 16890 Coarse 65% (~G4) szűrő, 1db DucoBox Energy Premium zárókupak | 1032024
VENT |  | 00004360 | DucoBox Energy Premium 325 - 1ZH - Bal. 1-zónás kialakítás, előfűtővel, balos kivitel. Légszállítás: 325 m3/h 150 Pa mellett; Hővisszanyerési hatékonyság: 89%; Tömeg: 47 kg. A csomag tartalma: DucoBox Energy Permium 325, Rögzítőkonzol, 230V-os vezeték, Telepítési és Használati útmutató, Kondenzvíz-elvezető adapter (32 mm-es menetes cső), 2db ISO 16890 Coarse 65% (~G4) szűrő, 1db DucoBox Energy Premium zárókupak | 1084485
VENT |  | 00004361 | DucoBox Energy Premium 325 - 1ZH - Jobb. 1-zónás kialakítás, előfűtővel, jobbos kivitel. Légszállítás: 325 m3/h 150 Pa mellett; Hővisszanyerési hatékonyság: 89%; Tömeg: 47 kg. A csomag tartalma: DucoBox Energy Permium 325, Rögzítőkonzol, 230V-os vezeték, Telepítési és Használati útmutató, Kondenzvíz-elvezető adapter (32 mm-es menetes cső), 2db ISO 16890 Coarse 65% (~G4) szűrő, 1db DucoBox Energy Premium zárókupak | 1084485
VENT |  | 00004362 | DucoBox Energy Premium 325 - 2ZS - Bal. 2-zónás kialakítás, előfűtő nélkül, balos kivitel. Légszállítás: 325 m3/h 150 Pa mellett; Hővisszanyerési hatékonyság: 89%; Tömeg: 47 kg. A csomag tartalma: DucoBox Energy Permium 325, Rögzítőkonzol, 230V-os vezeték, Telepítési és Használati útmutató, Kondenzvíz-elvezető adapter (32 mm-es menetes cső), 2db ISO 16890 Coarse 65% (~G4) szűrő, 1db DucoBox Energy Premium zárókupak | 1189838
VENT |  | 00004363 | DucoBox Energy Premium 325 - 2ZS - Jobb. 2-zónás kialakítás, előfűtő nélkül, jobbos kivitel. Légszállítás: 325 m3/h 150 Pa mellett; Hővisszanyerési hatékonyság: 89%; Tömeg: 47 kg. A csomag tartalma: DucoBox Energy Permium 325, Rögzítőkonzol, 230V-os vezeték, Telepítési és Használati útmutató, Kondenzvíz-elvezető adapter (32 mm-es menetes cső), 2db ISO 16890 Coarse 65% (~G4) szűrő, 1db DucoBox Energy Premium zárókupak | 1189838
VENT |  | 00004364 | DucoBox Energy Premium 325 - 2ZH - Bal. 2-zónás kialakítás, előfűtővel, balos kivitel. Légszállítás: 325 m3/h 150 Pa mellett; Hővisszanyerési hatékonyság: 89%; Tömeg: 47 kg. A csomag tartalma: DucoBox Energy Permium 325, Rögzítőkonzol, 230V-os vezeték, Telepítési és Használati útmutató, Kondenzvíz-elvezető adapter (32 mm-es menetes cső), 2db ISO 16890 Coarse 65% (~G4) szűrő, 1db DucoBox Energy Premium zárókupak | 1242729
VENT |  | 00004365 | DucoBox Energy Premium 325 - 2ZH - Jobb. 2-zónás kialakítás, előfűtővel, jobbos kivitel. Légszállítás: 325 m3/h 150 Pa mellett; Hővisszanyerési hatékonyság: 89%; Tömeg: 47 kg. A csomag tartalma: DucoBox Energy Permium 325, Rögzítőkonzol, 230V-os vezeték, Telepítési és Használati útmutató, Kondenzvíz-elvezető adapter (32 mm-es menetes cső), 2db ISO 16890 Coarse 65% (~G4) szűrő, 1db DucoBox Energy Premium zárókupak | 1242729
VENT |  | 00004366 | DucoBox Energy Premium 400 - 1ZS - Bal. 1-zónás kialakítás, előfűtő nélkül, balos kivitel. Légszállítás: 400 m3/h 150 Pa mellett; Hővisszanyerési hatékonyság: 88%; Tömeg: 47 kg. A csomag tartalma: DucoBox Energy Permium 400, Rögzítőkonzol, 230V-os vezeték, Telepítési és Használati útmutató, Kondenzvíz-elvezető adapter (32 mm-es menetes cső), 2db ISO 16890 Coarse 65% (~G4) szűrő, 1db DucoBox Energy Premium zárókupak | 1164037
VENT |  | 00004367 | DucoBox Energy Premium 400 - 1ZS - Jobb. 1-zónás kialakítás, előfűtő nélkül, jobbos kivitel. Légszállítás: 400 m3/h 150 Pa mellett; Hővisszanyerési hatékonyság: 88%; Tömeg: 47 kg. A csomag tartalma: DucoBox Energy Permium 400, Rögzítőkonzol, 230V-os vezeték, Telepítési és Használati útmutató, Kondenzvíz-elvezető adapter (32 mm-es menetes cső), 2db ISO 16890 Coarse 65% (~G4) szűrő, 1db DucoBox Energy Premium zárókupak | 1164037
VENT |  | 00004368 | DucoBox Energy Premium 400 - 1ZH - Bal. 1-zónás kialakítás, előfűtővel, balos kivitel. Légszállítás: 400 m3/h 150 Pa mellett; Hővisszanyerési hatékonyság: 88%; Tömeg: 47 kg. A csomag tartalma: DucoBox Energy Permium 400, Rögzítőkonzol, 230V-os vezeték, Telepítési és Használati útmutató, Kondenzvíz-elvezető adapter (32 mm-es menetes cső), 2db ISO 16890 Coarse 65% (~G4) szűrő, 1db DucoBox Energy Premium zárókupak | 1216067
VENT |  | 00004369 | DucoBox Energy Premium 400 - 1ZH - Jobb. 1-zónás kialakítás, előfűtővel, jobbos kivitel. Légszállítás: 400 m3/h 150 Pa mellett; Hővisszanyerési hatékonyság: 88%; Tömeg: 47 kg. A csomag tartalma: DucoBox Energy Permium 400, Rögzítőkonzol, 230V-os vezeték, Telepítési és Használati útmutató, Kondenzvíz-elvezető adapter (32 mm-es menetes cső), 2db ISO 16890 Coarse 65% (~G4) szűrő, 1db DucoBox Energy Premium zárókupak | 1216067
VENT |  | 00004370 | DucoBox Energy Premium 400 - 2ZS - Bal. 2-zónás kialakítás, előfűtő nélkül, balos kivitel. Légszállítás: 400 m3/h 150 Pa mellett; Hővisszanyerési hatékonyság: 88%; Tömeg: 47 kg. A csomag tartalma: DucoBox Energy Permium 400, Rögzítőkonzol, 230V-os vezeték, Telepítési és Használati útmutató, Kondenzvíz-elvezető adapter (32 mm-es menetes cső), 2db ISO 16890 Coarse 65% (~G4) szűrő, 1db DucoBox Energy Premium zárókupak | 1322282
VENT |  | 00004371 | DucoBox Energy Premium 400 - 2ZS - Jobb. 2-zónás kialakítás, előfűtő nélkül, jobbos kivitel. Légszállítás: 400 m3/h 150 Pa mellett; Hővisszanyerési hatékonyság: 88%; Tömeg: 47 kg. A csomag tartalma: DucoBox Energy Permium 400, Rögzítőkonzol, 230V-os vezeték, Telepítési és Használati útmutató, Kondenzvíz-elvezető adapter (32 mm-es menetes cső), 2db ISO 16890 Coarse 65% (~G4) szűrő, 1db DucoBox Energy Premium zárókupak | 1322282
VENT |  | 00004372 | DucoBox Energy Premium 400 - 2ZH - Bal. 2-zónás kialakítás, előfűtővel, balos kivitel. Légszállítás: 400 m3/h 150 Pa mellett; Hővisszanyerési hatékonyság: 88%; Tömeg: 47 kg. A csomag tartalma: DucoBox Energy Permium 400, Rögzítőkonzol, 230V-os vezeték, Telepítési és Használati útmutató, Kondenzvíz-elvezető adapter (32 mm-es menetes cső), 2db ISO 16890 Coarse 65% (~G4) szűrő, 1db DucoBox Energy Premium zárókupak | 1375601
VENT |  | 00004373 | DucoBox Energy Premium 400 - 2ZH - Jobb. 2-zónás kialakítás, előfűtővel, jobbos kivitel. Légszállítás: 400 m3/h 150 Pa mellett; Hővisszanyerési hatékonyság: 88%; Tömeg: 47 kg. A csomag tartalma: DucoBox Energy Permium 400, Rögzítőkonzol, 230V-os vezeték, Telepítési és Használati útmutató, Kondenzvíz-elvezető adapter (32 mm-es menetes cső), 2db ISO 16890 Coarse 65% (~G4) szűrő, 1db DucoBox Energy Premium zárókupak | 1375601
VENT | TARTOZÉKOK | 00004546 | Szerelőállvány, álló (Energy Comfort). Az állvány mellé lapos szifon használata szükséges. Szélesség x Magasság x Mélység: 700 x 828 x 525 mm | 51886
VENT |  | 00004740 | Szerelőállvány, álló (Energy Premium). Az állvány mellé lapos szifon használata szükséges. Szélesség x Magasság x Mélység: 740 x 1110 x 570 mm | 72031
VENT |  | 00004422 | Szerelőállvány, függesztett (Energy Premium). Szabványos szifon használata lehetséges. Szélesség x Magasság x Mélység: 740 x 1290 x 640 mm | 87386
VENT |  | 00004251 | Kommunikációs kártya (Energy Comfort + Premium). ModBus és Ethernet kapcsolat biztosítására. | 87386
VENT |  | 00004376 | Lapos szifon. 64 mm magas szifon, amely a helytakarékos felszerelést teszi lehetővé. | 30040
VENT |  | 00004547 | Szűrőkészlet 2x Coarse 65 % (Energy Comfort) | 27763
|  | 00004661 | Szűrőkészlet 1x Coarse 65% / 1x ePM1 55% (Energy Comfort)
VENT |  | 00004417 | Szűrőkészlet 2x Coarse 65 % (Energy Premium) | 18660
VENT |  | 00004416 | Szűrőkészlet 1x Coarse 65 % és 1x ePM1 70% (Energy Premium) | 20026
VENT | VEZÉRLŐK, ÉRZÉKELŐK | 00004175 | Felhasználói vezérlőegység RF/BAT fekete. Beállítható fokozatok: AUTO, Alacsony (10%), Közepes (50%), Magas (100%); Szélesség x Magasság x Mélység: 69 x 69 x 17 mm; Elem: CR2430 3V gombelem | 36410
VENT |  | 00004600 | Felhasználói vezérlőegység RF/BAT fehér. Beállítható fokozatok: AUTO, Alacsony (10%), Közepes (50%), Magas (100%); Szélesség x Magasság x Mélység: 69 x 69 x 17 mm; Elem: CR2430 3V gombelem | 36410
VENT |  | 00004601 | Felhasználói vezérlőegység RF/Vezetékes fekete. Beállítható fokozatok: AUTO, Alacsony (10%), Közepes (50%), Magas (100%); Szélesség x Magasság x Mélység: 69 x 69 x 55 mm; Tápellátás: RF: 230 VAC ¦ Vezeték: 24 VDC | 72367
VENT |  | 00004602 | Felhasználói vezérlőegység RF/Vezetékes fehér. Beállítható fokozatok: AUTO, Alacsony (10%), Közepes (50%), Magas (100%); Szélesség x Magasság x Mélység: 69 x 69 x 55 mm; Tápellátás: RF: 230 VAC ¦ Vezeték: 24 VDC | 72367
VENT |  | 00004603 | CO2- és hőmérséklet-érzékelő, és vezérlő RF/Vezetékes fekete. Beállítható fokozatok: AUTO, Alacsony (10%), Közepes (50%), Magas (100%); Szélesség x Magasság x Mélység: 69 x 69 x 55 mm; Tápellátás: RF: 230 VAC ¦ Vezeték: 24 VDC | 144732
VENT |  | 00004604 | CO2- és hőmérséklet-érzékelő, és vezérlő RF/Vezetékes fehér. Beállítható fokozatok: AUTO, Alacsony (10%), Közepes (50%), Magas (100%); Szélesség x Magasság x Mélység: 69 x 69 x 55 mm; Tápellátás: RF: 230 VAC ¦ Vezeték: 24 VDC | 144732
VENT |  | 00004605 | Páratartalom- és hőmérséklet-érzékelő, és vezérlő RF/Vezetékes fekete. Beállítható fokozatok: AUTO, Alacsony (10%), Közepes (50%), Magas (100%); Szélesség x Magasság x Mélység: 69 x 69 x 55 mm; Tápellátás: RF: 230 VAC ¦ Vezeték: 24 VDC | 87386
VENT |  | 00004606 | Páratartalom- és hőmérséklet-érzékelő, és vezérlő RF/Vezetékes fehér. Beállítható fokozatok: AUTO, Alacsony (10%), Közepes (50%), Magas (100%); Szélesség x Magasság x Mélység: 69 x 69 x 55 mm; Tápellátás: RF: 230 VAC ¦ Vezeték: 24 VDC | 87386
VENT |  | 00004636 | CO2-érzékelő RF/Vezetékes fekete. Szélesség x Magasság x Mélység: 69 x 69 x 55 mm; Tápellátás: RF: 230 VAC ¦ Vezeték: 24 VDC | 108778
VENT |  | 00004637 | CO2-érzékelő RF/Vezetékes fehér. Szélesség x Magasság x Mélység: 69 x 69 x 55 mm; Tápellátás: RF: 230 VAC ¦ Vezeték: 24 VDC | 108778
VENT |  | 00004545 | Páratartalom Box érzékelő (Energy Comfort). Központi páratartalom-érzékelő, amely az elszívott levegő páratartalmát érzékeli. | 87386
VENT |  | 00004374 | Páratartalom Box érzékelő (Energy Premium). Központi páratartalom-érzékelő, amely az elszívott levegő páratartalmát érzékeli. | 87386
VENT |  | 00004174 | Kapcsoló érintkező RF/230V. A kapcsolóérintkező az alábbi funkciók egyikét vagy mindkettőt elláthatja: Kapcsolóérzékelés: a szellőztető rendszer akkor hajt végre műveletet, ha egy (kétpólusú) feszültségmentes érintkező zár. Alkalmas WC-érzékelésre, hőszivattyúval történő csatlakoztatásra vagy felülszabályozási módra (kapcsolóérintkezőnként csak egy funkció). Repeater: A kapcsolóérintkező kiválóan alkalmas átjátszóként a jel erősítésére RF kommunikációs problémák esetén. | 58256
VENT | DUCOVENT (SZELLŐZŐNYÍLÁSOK) | 00004179 | DucoVent Design légszelep, négyzet, standard AK (elszívó). RAL9010. Mágneses csatlakozás. 180 mm x 180 mm | 36410
VENT |  | 00004226 | DucoVent Design légszelep, négyzet, XL AK (befúvó és elszívó). RAL9010. Mágneses csatlakozás. 215 mm x 215 mm | 36410
VENT |  | 00004211 | DucoVent Design légszelep, lekerekített négyzet, standard AK (elszívó). RAL9010. Mágneses csatlakozás. 180 mm x 180 mm | 36410
VENT |  | 00004227 | DucoVent Design légszelep, lekerekített négyzet, XL AK (befúvó és elszívó). RAL9010. Mágneses csatlakozás. 215 mm x 215 mm | 36410
VENT |  | 00004210 | DucoVent Design légszelep, kerek, Standard AK (befúvó és elszívó). RAL9010. Mágneses csatlakozás. Átmérő: 215 mm | 36410
VENT |  | 00004178 | DucoVent Basic légszelep (befúvó és elszívó). RAL 9010. Műanyag. Csatlakozási átmérő: 125 mm | 8647
VENT |  | 10300800 | DoorVent Hangcsillapítással ellátott ajtórés, aluminium profil RAL9001 Méretek: 436 x 58 mm; Süllyesztés: 417 x 48 mm (2 mm-es tűrés); Ajtóvastagság: min 37 - max 47 mm; Légáteresztés: 70 cm2 | 21914
VENT |  | 10300700 | DoorVent Hangcsillapítással ellátott ajtórés, aluminium profil RAL9010 Méretek: 436 x 58 mm; Süllyesztés: 417 x 48 mm (2 mm-es tűrés); Ajtóvastagság: min 37 - max 47 mm; Légáteresztés: 70 cm2 | 21914
VENT | DUCOFLEX (LÉGCSATORNA ELEMEK) | 00004552 | DucoFlex Kerek légcsatorna D63 (L= 50 m). Az antisztatikus és antibakteriális DucoFlex légcsatornák. a kerek és rugalmas változat gyorsan és egyszerűen telepíthető. Légtömörségi osztály: D. A sima belső falnak köszönhetően könnyen tisztítható. Nagyon rugalmas, hajlítási sugár: minimum 0,15 m. Külső átmérő: 64 mm; Belső átmérő: 54 mm. Anyaga: PE, színe fehér. 50 m-es tekercsben csomagolva, tömítőkupakokkal ellátva. | 70547
VENT |  | 00004674 | DucoFlex Kerek légcsatorna D75 (L= 50 m). Az antisztatikus és antibakteriális DucoFlex légcsatornák. a kerek és rugalmas változat gyorsan és egyszerűen telepíthető. Légtömörségi osztály: D. A sima belső falnak köszönhetően könnyen tisztítható. Nagyon rugalmas, hajlítási sugár: minimum 0,15 m. Anyaga: PE, színe fehér. 50 m-es tekercsben csomagolva, tömítőkupakokkal ellátva. | 83266
VENT |  | 00004692 | DucoFlex Kerek légcsatorna D90 (L= 50 m). Az antisztatikus és antibakteriális DucoFlex légcsatornák. a kerek és rugalmas változat gyorsan és egyszerűen telepíthető. Légtömörségi osztály: D. A sima belső falnak köszönhetően könnyen tisztítható. Nagyon rugalmas, hajlítási sugár: minimum 0,15 m. Anyaga: PE, színe fehér. 50 m-es tekercsben csomagolva, tömítőkupakokkal ellátva. | 101138
VENT |  | 00004563 | DucoFlex Osztódoboz 12x63, 2x ovális - D180. Padlócsatlakozó adapter maximum 12 DucoFlex között. Csövek közvetlen csatlakozása a D180 felszállóághoz. Szélesség x Magasság x Mélység: 560 x 133 x 530 mm. Az okos "Click & Go" elv biztosítja a DucoFlex csövek gyors és tökéletesen légmentes csatlakozását. Légtömörségi osztály: D. A sima belső falnak köszönhetően könnyen tisztítható. Kompatibilitás: DucoFlex kerek D63 és DucoFlex ovális Sz163 x M68 légcsatornák. Csatlakozások: 12x DucoFlex kerek D63; 2x DucoFlex ovális Sz163 x M68; 1x DN180. Anyaga: ABS, színe zöld. | 68725
VENT |  | 00004565 | DucoFlex Osztódoboz 12x63, 2x ovális. Padlócsatlakozó adapter maximum 12 DucoFlex között. Szélesség x Magasság x Mélység: 560 x 86 x 530 mm. Az okos "Click & Go" elv biztosítja a DucoFlex csövek gyors és tökéletesen légmentes csatlakozását. Légtömörségi osztály: D. A sima belső falnak köszönhetően könnyen tisztítható. Kompatibilitás: DucoFlex kerek D63 és DucoFlex ovális Sz163 x M68 légcsatornák. Csatlakozások: 12x DucoFlex kerek D63; 2x DucoFlex ovális Sz163 x M68. Anyaga: ABS, színe zöld. | 68725
VENT |  | 00004564 | DucoFlex Osztódoboz 12x63, 2x ovális - D180. Mennyezeti csatlakozó adapter maximum 12 DucoFlex között. Csövek közvetlen csatlakozása a D180 leszállóághoz. Szélesség x Magasság x Mélység: 560 x 133 x 530 mm. Az okos "Click & Go" elv biztosítja a DucoFlex csövek gyors és tökéletesen légmentes csatlakozását. Légtömörségi osztály: D. A sima belső falnak köszönhetően könnyen tisztítható. Kompatibilitás: DucoFlex kerek D63 és DucoFlex ovális Sz163 x M68 légcsatornák. Csatlakozások: 12x DucoFlex kerek D63; 2x DucoFlex ovális SZ163 x M68; 1x DN180. Anyaga: ABS, színe zöld. | 68725
VENT |  | 00004560 | DucoFlex Szelepfogadó elem derékszögű, hosszú 3x63 - D125. Szélesség x Magasság x Mélység: 233 x 375 x 281 mm Az okos "Click & Go" elv biztosítja a DucoFlex csövek gyors és tökéletesen légmentes csatlakozását. Légtömörségi osztály: D. A sima belső falnak köszönhetően könnyen tisztítható. Kompatibilitás: DucoFlex kerek D63 légcsatornák. Csatlakozások: 3x DucoFlex D63 mm kerek, 1x DN125. Anyaga: ABS, színe zöld. | 18725
VENT |  | 00004608 | DucoFlex Csatlakozó adapter kerek, hosszú 3x63 - D125. Kerek légcsatorna csövek közvetlen csatlakozása a D125-ös felszállóághoz. Szélesség x Magasság x Mélység: 233 x 375 x 281 mm. Az okos "Click & Go" elv biztosítja a DucoFlex csövek gyors és tökéletesen légmentes csatlakozását. Légtömörségi osztály: D. A sima belső falnak köszönhetően könnyen tisztítható. Kompatibilitás: DucoFlex kerek D63 légcsatornák. Csatlakozások: 3x DucoFlex D63 mm kerek, 1x DN125. Anyaga: ABS, színe zöld. | 18725
VENT |  | 00004566 | DucoFlex Csatlakozó adapter 2 ovális - D160. Ovális légcsatorna csövek közvetlen csatlakozása a D160-as felszállóághoz. Szélesség x Magasság x Mélység: 362 x 117 x 408 mm. Az okos "Click & Go" elv biztosítja a DucoFlex csövek gyors és tökéletesen légmentes csatlakozását. Légtömörségi osztály: D. A sima belső falnak köszönhetően könnyen tisztítható. Kompatibilitás: DucoFlex B163 x H68 ovális légcsatornák. Csatlakozások: 2x DucoFlex Sz163 x M68 ovális, 1x DN160. Anyaga: ABS, színe zöld. | 16841
VENT |  | 00004681 | DucoFlex Szelepfogadó elem 90°-ban hajlított hosszú, ovális - D125 A DucoFlex 90°-ban hajlított adapter hosszú, többfunkciósan használható. Lehetővé teszi 3x63 (00004684), 2x75 (00004685) vagy 2x90 (00004686) adapterek csatlakoztatását. | 8936
VENT |  | 00004682 | DucoFlex Szelepfogadó elem 90°-ban hajlított rövid, ovális - D125 A DucoFlex 90°-ban hajlított adapter rövid, többfunkciósan használható. Lehetővé teszi 3x63 (00004684), 2x75 (00004685) vagy 2x90 (00004686) adapterek csatlakoztatását. | 6499
VENT |  | 00004687 | DucoFlex Osztódoboz (padló és mennyezet) 4 x ovális légcsatorna (Female) - D160 A mennyezeti/padló osztódoboz többfunkciósan használható. 4 ovális csatlakozással és egy D160 felszálló csonkkal rendelkezik. 3 db DucoFlex D63 (00004684), 2 db DucoFlex D75 (00004685) vagy 2 db DucoFlex D90 (00004686) adapterekkel kombinálva olyan padló/mennyezeti osztódobozt állíthat össze, amely maximum 12 x DucoFlex D63 vagy 8 x DucoFlex D90/D75 csatlakozási lehetőséggel rendelkezik. | 26808
VENT |  | 00004701 | DucoFlex Osztódoboz (padló és mennyezet) 3x ovális légcsatorna (Female) és 1x ovális légcsatorna (Male) A mennyezeti/padló osztódoboz többfunkciósan használható. 3 ovális csatlakozással (Female) és 1 ovális csatlakozással (Male) rendelkezik. Ez lehetővé teszi, hogy a 00004687 osztódobozhoz csatlakoztassa, és így bővítse ki 6x ovális csatlakozásra (Female). | 26808
VENT |  | 00004684 | DucoFlex Csatlakozó adapter 3x63 - ovális A csatlakozó adapter lehetővé teszi 3x DucoFlex D63 csatlakoztatását egy DucoFlex ovális csatlakozáshoz. Az okos "Click & Go" elv biztosítja a DucoFlex csövek gyors és tökéletesen légmentes csatlakozását. | 10967
VENT |  | 00004685 | DucoFlex Csatlakozó adapter 2x75 - ovális A csatlakozó adapter lehetővé teszi 2x DucoFlex D75 csatlakoztatását egy DucoFlex ovális csatlakozáshoz. Az okos "Click & Go" elv biztosítja a DucoFlex csövek gyors és tökéletesen légmentes csatlakozását. | 10967
VENT |  | 00004686 | DucoFlex Csatlakozó adapter 2x90 - ovális A csatlakozó adapter lehetővé teszi 2x DucoFlex D90 csatlakoztatását egy DucoFlex ovális csatlakozáshoz. Az okos "Click & Go" elv biztosítja a DucoFlex csövek gyors és tökéletesen légmentes csatlakozását. | 10967
VENT |  | 00004567 | DucoFlex Merev ovális légcsatorna 163 x 68 (1150 mm). Merev falú ovális légcsatorna. Szélesség: 163 mm; Magasság: 68 mm; Hossz: 1150 mm. | 8192
VENT |  | 00004568 | DucoFlex Ovális összekötőelem | 2730
VENT |  | 00004609 | DucoFlex Ovális vízszintes könyök 90°/45°. Merev ovális csövek mellett alkalmazható vízszintes könyök. A stzabványos konfiguráció 90°-os hajlítást tesz lehetővé, amely 45°-os hajlításig visszavágható. | 8192
VENT |  | 00004699 | DucoFlex Ovális függőleges könyök 90° Merev ovális csövek mellett alkalmazható függőleges könyök. A szabványos konfiguráció 90°-os hajlítást tesz lehetővé a merev ovális csatornák esetén. | 7311
VENT |  | 00004638 | DucoFlex Vízszintes ovális átalakító D125. A D125 ovális csatlakozó vízszintes csatlakozást biztosít a D125 kerek cső és a DucoFlex ovális csatorna vagy egy opcionális DucoFlex csatlakozó adapter között. | 10014
VENT |  | 00004700 | DucoFlex Vízszintes dupla ovális átalakító D160 - 2x ovális A D160 és 2x ovális csatlakozó vízszintes csatlakozást biztosít a D160 kör alakú cső és a 2x DucoFlex ovális csatorna vagy egy opcionális DucoFlex csatlakozó adapter között. | 12998
VENT |  | 00004553 | DucoFlex tömítőgyűrű D63 (10 db). Gyors és légmentes csatlakozást biztosít. Külső átmérő: 65 mm; Belső átmérő: 49 mm; Vastagság: 2,3 mm; Anyaga: EPDM | 8192
VENT |  | 00004675 | DucoFlex tömítőgyűrű D75 (10 db). Gyors és légmentes csatlakozást biztosít. Anyaga: EPDM | 8530
VENT |  | 00004676 | DucoFlex tömítőgyűrű D90 (10 db). Gyors és légmentes csatlakozást biztosít. Anyaga: EPDM | 10967
VENT |  | 00004554 | DucoFlex Összekötőelem D63. Lehetővé teszi a DucoFlex légcsatornák közötti légmentes csatlakozást. Külső átmérő: 73 mm; Belső átmérő: 65 mm; Hossz: 110 mm; Anyaga: PE. Légtömörségi osztály: D. Kompatibilitás: D63 kör alakú légcsatornák. | 3185
VENT |  | 00004677 | DucoFlex Összekötőelem D75. Lehetővé teszi a DucoFlex légcsatornák közötti légmentes csatlakozást. Anyaga: PE. Légtömörségi osztály: D. Kompatibilitás: D75 kör alakú légcsatornák. | 3656
VENT |  | 00004678 | DucoFlex Összekötőelem D90. Lehetővé teszi a DucoFlex légcsatornák közötti légmentes csatlakozást. Anyaga: PE. Légtömörségi osztály: D. Kompatibilitás: D90 kör alakú légcsatornák. | 3656
VENT |  | 00004679 | DucoFlex 90°-os könyök D75 | 10154
VENT |  | 00004680 | DucoFlex 90°-os könyök D90 | 11779
VENT |  | 00004599 | DucoFlex Csővágó D63 | 26853
VENT |  | 00004688 | DucoFlex Csővágó D75 | 28838
VENT |  | 00004689 | DucoFlex Csővágó D90 | 30869
VENT |  | 00004569 | DucoFlex Star légcsatorna és összekötőelem D160 (L= 1000 mm). A DucoFlex Star csatorna D160 egy sima és szigetelt szellőzőcsatorna. A termék jó szigetelő tulajdonsága megakadályozza a páralecsapódást a szennyezett levegő elvezetésekor vagy a külső levegő beszívásakor, továbbá az energiaveszteség is elkerülhető. A termék felépítését tekintve nem csak jó hőszigetelő de zajcsillapító hatással is bír. Anyaga: EPS. | 14109
VENT |  | 00004570 | DucoFlex Star légcsatorna és összekötőelem D180 (L= 1000 mm). A DucoFlex Star csatorna D180 egy sima és szigetelt szellőzőcsatorna. A termék jó szigetelő tulajdonsága megakadályozza a páralecsapódást a szennyezett levegő elvezetésekor vagy a külső levegő beszívásakor, továbbá az energiaveszteség is elkerülhető. A termék felépítését tekintve nem csak jó hőszigetelő de zajcsillapító hatással is bír. Anyaga: EPP. | 16841
VENT |  | 00004571 | DucoFlex Star 90°-os könyök és összekötőelem D160. A termék jó szigetelő tulajdonsága megakadályozza a páralecsapódást a szennyezett levegő elvezetésekor vagy a külső levegő beszívásakor, továbbá az energiaveszteség is elkerülhető. A termék felépítését tekintve nem csak jó hőszigetelő de zajcsillapító hatással is bír. Anyaga: EPS. | 9559
VENT |  | 00004572 | DucoFlex Star 90°-os könyök és összekötőelem D180. A termék jó szigetelő tulajdonsága megakadályozza a páralecsapódást a szennyezett levegő elvezetésekor vagy a külső levegő beszívásakor, továbbá az energiaveszteség is elkerülhető. A termék felépítését tekintve nem csak jó hőszigetelő de zajcsillapító hatással is bír. Anyaga: EPP. | 12289
VENT |  | 00004573 | DucoFlex Star 45°-os könyök és összekötőelem D160. A termék jó szigetelő tulajdonsága megakadályozza a páralecsapódást a szennyezett levegő elvezetésekor vagy a külső levegő beszívásakor, továbbá az energiaveszteség is elkerülhető. A termék felépítését tekintve nem csak jó hőszigetelő de zajcsillapító hatással is bír. Anyaga: EPS. | 8647
VENT |  | 00004574 | DucoFlex Star 45°-os könyök és összekötőelem D180. A termék jó szigetelő tulajdonsága megakadályozza a páralecsapódást a szennyezett levegő elvezetésekor vagy a külső levegő beszívásakor, továbbá az energiaveszteség is elkerülhető. A termék felépítését tekintve nem csak jó hőszigetelő de zajcsillapító hatással is bír. Anyaga: EPP. | 11379
VENT |  | 00004575 | DucoFlex Star összekötőelem D160. Praktikus csatlakozó, amely gyorsan és légmentesen csatlakoztatja a különböző EPS elemeket. | 1821
VENT |  | 00004576 | DucoFlex Star összekötőelem D180. Praktikus csatlakozó, amely bordákkal van ellátva a gyors és légmentes csatlakozás érdekében. A különböző EPP elemek csatlakoztatására. | 3185
VENT |  | 00004584 | DucoFlex Fali átvezetés, fekete D160. DucoFlex Wall aluminium homlokzati átvezetés minimális nyomásveszteséggel. Betáplálási és kifúvási pontként is alkalmazható. | 47791
VENT |  | 00004627 | DucoFlex Fali átvezetés, fehér D160. DucoFlex Wall aluminium homlokzati átvezetés minimális nyomásveszteséggel. Betáplálási és kifúvási pontként is alkalmazható. | 47791
VENT |  | 00004585 | DucoFlex Fali átvezetés, fekete D180. DucoFlex Wall aluminium homlokzati átvezetés minimális nyomásveszteséggel. Betáplálási és kifúvási pontként is alkalmazható. | 57347
VENT |  | 00004628 | DucoFlex Fali átvezetés, fehér D180. DucoFlex Wall aluminium homlokzati átvezetés minimális nyomásveszteséggel. Betáplálási és kifúvási pontként is alkalmazható. | 57347
VENT |  | 00004580 | DucoFlex Tetőátvezetés Kompakt D160 - Terrakotta. Ferde tetők esetében alkalmazható, előre felszerelt ólom gallérral rendelkezik. Cserépvörös tetősapkával. | 40506
VENT |  | 00004582 | DucoFlex Tetőátvezetés kompakt D160 - Pala. Ferde tetők esetében alkalmazható, előre felszerelt ólom gallérral rendelkezik. Palaszürke tetősapkával. | 40506
VENT |  | 00004578 | DucoFlex Univerzális tetőátvezetés D160/180 (1 m). Lapos és ferde tetők esetében egyaránt alkalmazható. Nagyobb légáramlási sebességek esetén is megfelelő választás. Az előszerelt csatlakozóelem 635 mm, így a termék minden lehetséges helyzetben használható. DucoFlex ISO D160 és D180 csövekhez egyaránt illeszkedik. | 67359
VENT |  | 00004581 | DucoFlex Tetőátvezető gallér lapos tetőkhöz D160/180. Lapos tetők estében a 00004578 elemmel kombinálva alkalmazható. Az alap átmérője 420 mm. Anyaga: aluminium. | 18660
VENT |  | 00004579 | DucoFlex Tetőátvezető gallér ferde tetőkhöz D160/180. Ferde tetők estében a 00004578 elemmel kombinálva alkalmazható. Az egység egy 2 panelből álló megoldás, amely 25° és 50° közötti hajlásszögű ferde tetőkre alkalmas. | 70547
VENT |  | 00004586 | DucoFlex Hangcsillapító D125 (1 m). Részben rugalmas hangcsillapító, amely rugalmas antibakteriális sík belső csatornával és poliészter-laminált alumínium külső borítással rendelkezik. A belső és külső burkolat közötti tér 25 mm-es hangelnyelő anyaggal van kitöltve. A hangcsillapító könnyen csatlakoztatható akár a szellőzőegységhez, akár a D125 átmérőjű merev szellőzőcsatornákhoz. | 8192
VENT |  | 00004630 | DucoFlex Hangcsillapító D125 (1 m). Részben rugalmas hangcsillapító, amely rugalmas antibakteriális sík belső csatornával és poliészter-laminált alumínium külső borítással rendelkezik. A belső és külső burkolat közötti tér 25 mm-es hangelnyelő anyaggal van kitöltve. A hangcsillapító könnyen csatlakoztatható akár a szellőzőegységhez, akár a D125 átmérőjű merev szellőzőcsatornákhoz. Rozsdamentes acél végekkel (M/F csatlakozással) rendelkezik. | 18206
VENT |  | 00004631 | DucoFlex Hangcsillapító D160 (1 m). Részben rugalmas hangcsillapító, amely rugalmas antibakteriális sík belső csatornával és poliészter-laminált alumínium külső borítással rendelkezik. A belső és külső burkolat közötti tér 25 mm-es hangelnyelő anyaggal van kitöltve. A hangcsillapító könnyen csatlakoztatható akár a szellőzőegységhez, akár a D160 átmérőjű merev szellőzőcsatornákhoz. Rozsdamentes acél végekkel (M/M csatlakozással) rendelkezik. | 20935
VENT |  | 00004632 | DucoFlex Hangcsillapító D180 (1 m). Részben rugalmas hangcsillapító, amely rugalmas antibakteriális sík belső csatornával és poliészter-laminált alumínium külső borítással rendelkezik. A belső és külső burkolat közötti tér 25 mm-es hangelnyelő anyaggal van kitöltve. A hangcsillapító könnyen csatlakoztatható akár a szellőzőegységhez, akár a D180 átmérőjű merev szellőzőcsatornákhoz. Rozsdamentes acél végekkel (M/M csatlakozással) rendelkezik. | 22301
VENT |  | 00004587 | DucoFlex Hangcsillapító félmerev D160 (1 m). Félmerev hangcsillapító, amely profilozott és perforált alumínium belső csatornával és kétrétegű profilozott külső borítással rendelkezik. A belső és külső burkolat közötti tér 50 mm-es hangelnyelő anyaggal van kitöltve. A hangcsillapító könnyen csatlakoztatható akár a szellőzőegységhez, akár a D160 átmérőjű merev szellőzőcsatornákhoz. Aluminium végekkel (M/M csatlakozással) rendelkezik. | 31404
VENT |  | 00004588 | DucoFlex Hangcsillapító félmerev D180 (1 m). Félmerev hangcsillapító, amely profilozott és perforált alumínium belső csatornával és kétrétegű profilozott külső borítással rendelkezik. A belső és külső burkolat közötti tér 50 mm-es hangelnyelő anyaggal van kitöltve. A hangcsillapító könnyen csatlakoztatható akár a szellőzőegységhez, akár a D180 átmérőjű merev szellőzőcsatornákhoz. Aluminium végekkel (M/M csatlakozással) rendelkezik. | 36410

## Data Source (hidden)
|  |  |  | Kültéri egység? | FTXZ_N
| Klikkeljen a mezőre a kiegészítőkért! |  |  | Igen
| Vezetékes szabályozóval (csak hűtésre) |  |  | Nem
| Vezeték nélküli szabályozóval |  |  | Kültéri egység? | FTXA_A
Igen
| Kérem válasszon! (szabályozó, szelepkészlet) |  |  | Nem
Vezetékes szabályozóval, Daikin szelepkészlettel
| Vezetékes szabályozóval, idegen szelepkészlettel |  |  | Igen | FTXM20-25-71
| Vezetékes szabályozóval, szelepkészlet nélkül |  |  | Nem
Infrás szabályozóval (hőszivattyús kivitel), Daikin szelepkészlettel
Infrás szabályozóval (hőszivattyús kivitel), idegen szelepkészlettel
Infrás szabályozóval (hőszivattyús kivitel), szelepkészlet nélkül
| Infrás szabályozóval (csak hűtős kivitel), Daikin szelepkészlettel |  |  | Kültéri egység? | FTXM_M
| Infrás szabályozóval (csak hűtős kivitel), idegen szelepkészlettel |  |  | RXM-R(9)
| Infrás szabályozóval (csak hűtős kivitel), szelepkészlet nélkül |  |  | RZAG-A
|  |  | HMV Szenzor? | Nem
Igen
|  |  | Nem | Kültéri egység? | FTXP_M
Igen
Nem
Szabályozó, szelepkészlet?
| Vezetékes szabályozóval, Daikin szelepkészlettel |  |  | Kültéri egység? | FTXF_A
| Vezetékes szabályozóval, szelepkészlet nélkül |  |  | Igen
| Infrás szabályozóval, Daikin szelepkészlettel |  |  | Nem
Infrás szabályozóval, szelepkészlet nélkül
|  |  |  | Kültéri egység? | FVXM_F; FVXM_A
| Klikkeljen a mezőre a kiegészítőkért! |  |  | Igen
| Infrás szabályozóval, Daikin szelepkészlettel |  |  | Nem
Infrás szabályozóval, szelepkészlet nélkül
|  |  |  | Kültéri egység? | FDXM_F3_1 | Kültéri egység?
|  |  |  | RXM-R(9) |  | RXM-R(9)
| Kérem válasszon! (szabályozó, szelepkészlet) |  |  | RZAG-A |  | RZAG-A
R32 | Vezetékes szabályozóval, Daikin szelepkészlettel |  |  | Nem |  | Nem
| Vezetékes szabályozóval, Cazzaniga szeleppel és szelepmozgatóval | [5 empty] | FDXM_F3_2
Vezetékes szabályozóval, szelepkészlet nélkül
|  |  |  | Kültéri egység? | FTXTM_M
Igen
|  |  |  | Nem |  |  |  | Kültéri egység? | RZA-D
| Csonk közösítő? | [6 empty] | Igen
| Csonk közösítővel |  |  | Kültéri egység? | FTXTP_K |  |  | Nem
| Csonk közösítő nélkül |  |  | Igen
| Szabályozó, szelepkészlet? |  |  | Nem
Vezetékes szabályozóval, Daikin szelepkészlettel
| Vezetékes szabályozóval, idegen szelepkészlettel |  |  | Kültéri egység? | FVXG_K
| Vezetékes szabályozóval, Daikin szelepkészlettel, 4 csöves kivitel |  |  | Igen
| Vezetékes szabályozóval, idegen szelepkészlettel, 4 csöves kivitel |  |  | Nem
|  |  |  | Kültéri egység? | FTXTA_B
Igen
Nem
Hidraulikai blokk?
Szimpla szivattyúval (alacsony nyomás)
Szimpla szivattyúval (magas nyomás)
| Szelepkészlet? |  | Dupla szivattyúval (alacsony nyomás)
| Gyári szelepkészlettel |  | Dupla szivattyúval (magas nyomás)
| Szelepkészlet nélkül |  | Szimpla szivattyúval (alacsony nyomás) - Puffertartállyal
Szimpla szivattyúval (magas nyomás) - Puffertartállyal
Dupla szivattyúval (alacsony nyomás) - Puffertartállyal
| Kültéri egység? |  | Dupla szivattyúval (magas nyomás) - Puffertartállyal
Igen
Nem
| Kültéri egység? | Kültéri egység? | Kültéri egység?
| Nem | Nem | Nem
| Seasonal High Inverter, 3~ | Seasonal High Inverter, 3~ | Seasonal High Inverter, 3~
| Seasonal High Inverter, 1~ | Seasonal High Inverter, 1~ | Seasonal High Inverter, 1~
| Seasonal Inverter, 3~ | Seasonal Inverter, 1~ | Seasonal Inverter, 1~
| Seasonal Inverter, 1~ |  | Siesta, 1~
Kérem válasszon!
| Seasonal High Inverter, 3~ |  | Kültéri egység?
| Seasonal High Inverter, 1~ |  | Nem
Seasonal High Inverter, 3~
| Kérem válasszon! | Kérem válasszon! | Seasonal High Inverter, 1~
| Nem | Nem | Seasonal Inverter, 3~ | Kültéri egység? | FAA_A1
| Siesta, 1~ | Siesta, 1~ | Seasonal Inverter, 1~ | Alpha - 1 fázisú (RZAG-NV1)
| Siesta, 3~ |  | Siesta, 1~ | Alpha - 3 fázisú (RZAG-NY1)
|  |  | Siesta, 3~ | Advance - 1 fázisú (RZASG-MV1)
| Kérem válasszon! |  |  | Active - 1 fázisú (ARXM-R)
| Nem |  |  | Nem
Normál (hűtő-fűtő)
Fűtésre optimalizált
Klikkeljen a mezőre a kiegészítőkért!
| Hidraulikus blokkal (normál szállítómagasságú) |  |  | Kültéri egység? | FAA_A2
| Hidraulikus blokkal (emelt szállítómagasságú) |  |  | Alpha - 1 fázisú (RZAG-NV1)
| Hidraulikai blokk nélkül |  |  | Alpha - 3 fázisú (RZAG-NY1)
Advance - 1 fázisú (RZASG-MV1)
| Szelepkészlet? |  |  | Advance - 3 fázisú (RZASG-MY1)
| Gyári szelepkészlettel |  |  | Active - 1 fázisú (AZAS-MV1)
| Gyári szelepkészlet nélkül |  |  | Active - 3 fázisú (AZAS-MY1)
Nem
Kérem válasszon!
2-csöves (hőszivattyús)
| 3-csöves (hővisszanyerős) |  |  | Kültéri egység? | FHA_A1
RXM-R
| Kérem válasszon! |  |  | RZAG-A
| Szimpla szivattyúval (alacsony nyomás) |  |  | Nem
Szimpla szivattyúval (magas nyomás)
Iker szivattyúval (alacsony nyomás)
| Iker szivattyúval (magas nyomás) |  |  | Kültéri egység? | FHA_A2
RXM-R
RZAG-A
| Kérem válasszon! (szabályozó, szelepkészlet) |  |  | Nem
Vezetékes szabályozóval, alap Daikin szelepkészlettel
Vezetékes szabályozóval, Cazzaniga szeleppel és szelepmozgatóval
| Vezetékes szabályozóval, szelepkészlet nélkül |  |  | Kültéri egység? | FHA_A3
Alpha - 1 fázisú (RZAG-NV1)
Alpha - 3 fázisú (RZAG-NY1)
| Kérem válasszon! (szabályozó, szelepkészlet) |  |  | Advance - 1 fázisú (RZASG-MV1)
| Vezetékes szabályozóval, Cazzaniga szeleppel és szelepmozgatóval |  |  | Nem |  |  | Kültéri egység?
| Infrás szabályozóval, Cazzaniga szeleppel és szelepmozgatóval | [5 empty] | Alpha - 1 fázisú (RZAG-NV1)
| Vezetékes szabályozóval, szelepkészlet nélkül | [5 empty] | Alpha - 3 fázisú (RZAG-NY1)
| Infrás szabályozóval, szelepkészlet nélkül | [5 empty] | Advance - 1 fázisú (RZASG-MV1)
Nem
|  |  |  | Kültéri egység? | FHA_A4
Alpha - 1 fázisú (RZAG-NV1)
Alpha - 3 fázisú (RZAG-NY1)
| Kérem válasszon! |  |  | Advance - 1 fázisú (RZASG-MV1)
| Vezetékes szabályzóval |  |  | Advance - 3 fázisú (RZASG-MY1) |  |  | Kültéri egység?
| Vezetékes szabályzóval frisslevegő bevezetéshez |  |  | Nem |  |  | Alpha - 1 fázisú (RZAG-NV1)
| Beépített vezérlő - teljes moduláció | [5 empty] | Alpha - 3 fázisú (RZAG-NY1)
| Beépített vezérlő - 4 sebességfokozat | [5 empty] | Advance - 1 fázisú (RZASG-MV1)
| Beépített vezérlő külső termosztáthoz ON/OFF | [5 empty] | Advance - 3 fázisú (RZASG-MY1)
| Beépített vezérlő külső termosztáthoz 4 sebességfokozat | [5 empty] | Nem
Beépített vezérlő külső termosztáthoz 1-10 V
|  |  |  | Kültéri egység? | FHA_A5
Alpha - 1 fázisú (RZAG-NV1)
Alpha - 3 fázisú (RZAG-NY1)
Advance - 1 fázisú (RZASG-MV1)
|  |  |  | Advance - 3 fázisú (RZASG-MY1) |  |  | Kültéri egység?
|  |  |  | Nem |  |  | Alpha - 1 fázisú (RZAG-NV1)
Alpha - 3 fázisú (RZAG-NY1)
Advance - 1 fázisú (RZASG-MV1)
Advance - 3 fázisú (RZASG-MY1)
Nem
|  |  |  | Kültéri egység? | FUA_A1
Alpha - 1 fázisú (RZAG-NV1)
Alpha - 3 fázisú (RZAG-NY1)
Advance - 1 fázisú (RZASG-MV1)
|  |  |  | Nem |  |  | Kültéri egység?
Alpha - 1 fázisú (RZAG-NV1)
Alpha - 3 fázisú (RZAG-NY1)
Advance - 1 fázisú (RZASG-MV1)
Nem
|  |  |  | Kültéri egység? | FUA_A2
Alpha - 1 fázisú (RZAG-NV1)
Alpha - 3 fázisú (RZAG-NY1)
Advance - 1 fázisú (RZASG-MV1)
|  |  |  | Advance - 3 fázisú (RZASG-MY1) |  |  | Kültéri egység?
|  |  |  | Nem |  |  | Alpha - 1 fázisú (RZAG-NV1)
Alpha - 3 fázisú (RZAG-NY1)
Advance - 1 fázisú (RZASG-MV1)
Advance - 3 fázisú (RZASG-MY1)
Nem
|  |  |  | Kültéri egység? | FCAG_A1
RXM-R
RZAG-A
Nem
|  |  |  | Kültéri egység? | FCAG_A2
RXM-R
RZAG-A
Nem
|  |  |  | Kültéri egység? | FCAG_A3
Alpha - 1 fázisú (RZAG-NV1)
Alpha - 3 fázisú (RZAG-NY1)
Advance - 1 fázisú (RZASG-MV1)
|  |  |  | Active - 1 fázisú (ARXM-R) |  |  | Kültéri egység?
|  |  |  | Nem |  |  | Alpha - 1 fázisú (RZAG-NV1)
Alpha - 3 fázisú (RZAG-NY1)
Advance - 1 fázisú (RZASG-MV1)
Active - 1 fázisú (ARXM-R)
Nem
|  |  |  | Kültéri egység? | FCAG_A4
Alpha - 1 fázisú (RZAG-NV1)
Alpha - 3 fázisú (RZAG-NY1)
Advance - 1 fázisú (RZASG-MV1)
|  |  |  | Advance - 3 fázisú (RZASG-MY1) |  |  | Kültéri egység?
|  |  |  | Active - 1 fázisú (AZAS-MV1) |  |  | Alpha - 1 fázisú (RZAG-NV1)
|  |  |  | Active - 3 fázisú (AZAS-MY1) |  |  | Alpha - 3 fázisú (RZAG-NY1)
|  |  |  | Nem |  |  | Advance - 1 fázisú (RZASG-MV1)
Advance - 3 fázisú (RZASG-MY1)
Active - 1 fázisú (AZAS-MV1)
Active - 3 fázisú (AZAS-MY1)
Nem
|  |  |  | Kültéri egység? | FCAG_A5
Alpha - 1 fázisú (RZAG-NV1)
Alpha - 3 fázisú (RZAG-NY1)
Advance - 1 fázisú (RZASG-MV1)
|  |  |  | Advance - 3 fázisú (RZASG-MY1) |  |  | Kültéri egység?
|  |  |  | Active - 1 fázisú (AZAS-MV1) |  |  | Alpha - 1 fázisú (RZAG-NV1)
|  |  |  | Active - 3 fázisú (AZAS-MY1) |  |  | Alpha - 3 fázisú (RZAG-NY1)
|  |  |  | Nem |  |  | Advance - 1 fázisú (RZASG-MV1)
Advance - 3 fázisú (RZASG-MY1)
Active - 1 fázisú (AZAS-MV1)
Active - 3 fázisú (AZAS-MY1)
Nem
|  |  |  | Kültéri egység? | FCAHG_G1
Alpha - 1 fázisú (RZAG-NV1)
Alpha - 3 fázisú (RZAG-NY1)
Nem
Kültéri egység?
Alpha - 1 fázisú (RZAG-NV1)
Alpha - 3 fázisú (RZAG-NY1)
Nem
|  |  |  | Kültéri egység? | FCAHG_G2
Alpha - 1 fázisú (RZAG-NV1)
Alpha - 3 fázisú (RZAG-NY1)
Nem
|  |  |  | Kültéri egység? | FCAHG_G3
Alpha - 1 fázisú (RZAG-NV1)
Alpha - 3 fázisú (RZAG-NY1)
Nem
|  |  |  | Kültéri egység? | FFA_A1 | Kültéri egység?
|  |  |  | RXM-R |  | RXM-R
|  |  |  | RZAG-A |  | RZAG-A
|  |  |  | Nem |  | Nem
FFA_A2
|  |  |  | Kültéri egység? | FBA_A1
RXM-R(9)
RZAG-A
Nem
|  |  |  | Kültéri egység? | FBA_A2
RXM-R
RZAG-A
Nem
|  |  |  | Kültéri egység? | FBA_A3
Alpha - 1 fázisú (RZAG-NV1)
Alpha - 3 fázisú (RZAG-NY1)
Advance - 1 fázisú (RZASG-MV1)
Active - 1 fázisú (ARXM-R)
Nem
|  |  |  | Kültéri egység? | FBA_A4
Alpha - 1 fázisú (RZAG-NV1)
Alpha - 3 fázisú (RZAG-NY1)
Advance - 1 fázisú (RZASG-MV1)
Advance - 3 fázisú (RZASG-MY1)
Active - 1 fázisú (AZAS-MV1)
Active - 3 fázisú (AZAS-MY1)
Nem
|  |  |  | Kültéri egység? | FBA_A5
Alpha - 1 fázisú (RZAG-NV1)
Alpha - 3 fázisú (RZAG-NY1)
Advance - 1 fázisú (RZASG-MV1)
Advance - 3 fázisú (RZASG-MY1)
Active - 1 fázisú (AZAS-MV1)
Active - 3 fázisú (AZAS-MY1)
Nem
|  |  |  | Kültéri egység? | FDA_A
Alpha - 1 fázisú (RZAG-NV1)
Alpha - 3 fázisú (RZAG-NY1)
Advance - 1 fázisú (RZASG-MV1)
Advance - 3 fázisú (RZASG-MY1)
Nem
|  |  |  | Kültéri egység? | FDQ_B
Igen
Nem
|  |  |  | Kültéri egység? | FNA_A1
RXM-R
RZAG-A
Nem
|  |  |  | Kültéri egység? | FVA_A1
Alpha - 1 fázisú (RZAG-NV1)
Alpha - 3 fázisú (RZAG-NY1)
Advance - 1 fázisú (RZASG-MV1)
Nem
|  |  |  | Kültéri egység? | FVA_A2
Alpha - 1 fázisú (RZAG-NV1)
Alpha - 3 fázisú (RZAG-NY1)
Advance - 1 fázisú (RZASG-MV1)
Advance - 3 fázisú (RZASG-MY1)
Nem
|  |  |  | Kültéri egység? | FVA_A3
Alpha - 1 fázisú (RZAG-NV1)
Alpha - 3 fázisú (RZAG-NY1)
Advance - 1 fázisú (RZASG-MV1)
Advance - 3 fázisú (RZASG-MY1)
Nem